## Split new
Введите вашу скидку:
|  |  |  | C_Low | 0% |  |  |  |  | Курс RUB/USD | 0
|  |  |  | K_Acc | 0%
|  |  | Внутренний блок | Наружный блок | Мощность охлаждения, кВт | Мощность обогрева, кВт | Тип скидки | Розничная цена внутр., $ | Розничная цена наруж., $ | Цена со скидкой за комплект, $ | Цена со скидкой за комплект, руб. | Изменение цен (new/old) | Старая цена
KSGX/KSRX (Titan Genesis)
черный цвет
|  | on/off | KSGX26HFAN1-BL | KSRX26HFAN1 | 2.64 | 2.78 | C_Low | 157 | 235 | 392 | 0 | -1.259% | 397
|  | on/off | KSGX35HFAN1-BL | KSRX35HFAN1 | 3.52 | 3.96 | C_Low | 180 | 275 | 455 | 0 | 0% | 455
|  | on/off | KSGX53HFAN1-BL | KSRX53HFAN1 | 5.28 | 5.57 | C_Low | 239 | 355 | 594 | 0 | -0.1681% | 595
|  | on/off | KSGX70HFAN1-BL | KSRX70HFAN1 | 7.03 | 7.62 | C_Low | 310 | 471 | 781 | 0 | -0.2554% | 783
золотой цвет
|  | on/off | KSGX26HFAN1-GL | KSRX26HFAN1 | 2.64 | 2.78 | C_Low | 157 | 235 | 392 | 0 | -1.259% | 397
|  | on/off | KSGX35HFAN1-GL | KSRX35HFAN1 | 3.52 | 3.96 | C_Low | 180 | 275 | 455 | 0 | 0% | 455
|  | on/off | KSGX53HFAN1-GL | KSRX53HFAN1 | 5.28 | 5.57 | C_Low | 239 | 355 | 594 | 0 | -0.1681% | 595
|  | on/off | KSGX70HFAN1-GL | KSRX70HFAN1 | 7.03 | 7.62 | C_Low | 310 | 471 | 781 | 0 | -0.2554% | 783
KSGMA/KSRMA (Mark II)
|  | on/off | KSGMA21HFAN1 | KSRMA21HFAN1 | 2.05 | 2.2 | C_Low | 69 | 115 | 184 | 0 | 12.88% | 163
|  | on/off | KSGMA26HFAN1 | KSRMA26HFAN1 | 2.64 | 2.78 | C_Low | 76 | 122 | 198 | 0 | -0.5025% | 199
|  | on/off | KSGMA35HFAN1 | KSRMA35HFAN1 | 3.52 | 3.66 | C_Low | 102 | 162 | 264 | 0 | -1.124% | 267
|  | on/off | KSGMA53HFAN1 | KSRMA53HFAN1 | 5.28 | 5.57 | C_Low | 164 | 250 | 414 | 0 | -0.4808% | 416
|  | on/off | KSGMA70HFAN1 | KSRMA70HFAN1 | 7.03 | 7.62 | C_Low | 217 | 338 | 555 | 0 | 0% | 555
|  | on/off | KSGMA80HFAN1 | KSRMA80HFAN1 | 7.91 | 8.79 | C_Low | 228 | 354 | 582 | 0 | -0.1715% | 583
доработанные зимним комплектом (до -40 С)
|  | on/off | KSGMA21HFAN1 | KSRMA21HFAN1/-40 | 2.05 | 2.2 | C_Low | 69 | 228 | 297 | 0 | 7.609% | 276
|  | on/off | KSGMA26HFAN1 | KSRMA26HFAN1/-40 | 2.64 | 2.78 | C_Low | 76 | 235 | 311 | 0 | -0.3205% | 312
|  | on/off | KSGMA35HFAN1 | KSRMA35HFAN1/-40 | 3.52 | 3.66 | C_Low | 102 | 275 | 377 | 0 | -0.7895% | 380
|  | on/off | KSGMA53HFAN1 | KSRMA53HFAN1/-40 | 5.28 | 5.57 | C_Low | 164 | 390 | 554 | 0 | -0.3597% | 556
|  | on/off | KSGMA70HFAN1 | KSRMA70HFAN1/-40 | 7.03 | 7.62 | C_Low | 217 | 477 | 694 | 0 | 0% | 694
|  | on/off | KSGMA80HFAN1 | KSRMA80HFAN1/-40 | 7.91 | 8.79 | C_Low | 228 | 493 | 721 | 0 | -0.1385% | 722
|  | invERP | KSGMA21HZAN1 | KSRMA21HZAN1 | 2,64 (1,23~3,31) | 2,93 (0,85~3,72) | C_Low | 118 | 177 | 295 | 0 | 1.375% | 291
|  | invERP | KSGMA26HZAN1 | KSRMA26HZAN1 | 2,64 (1,23~3,31) | 2,93 (0,85~3,72) | C_Low | 119 | 186 | 305 | 0 | 1.329% | 301
|  | invERP | KSGMA35HZAN1 | KSRMA35HZAN1 | 3,52 (1,29~4,45) | 3,81 (1,20~4,87) | C_Low | 130 | 208 | 338 | 0 | 1.502% | 333
|  | invERP | KSGMA53HZAN1 | KSRMA53HZAN1 | 5,28 (1,82~6,13) | 5,57 (1,38~6,74) | C_Low | 219 | 334 | 553 | 0 | -10.08% | 615
|  | invERP | KSGMA70HZAN1 | KSRMA70HZAN1 | 7,03 (2,67~7,88) | 7,33 (1,61~8,79) | C_Low | 309 | 464 | 773 | 0 | -0.3866% | 776
KSRN/KSGN (Naomi)
|  | on/off | KSGN105HFAN1 | KSRN105HFAN1 | 10.55 | 11.14 | C_Low | 428 | 666 | 1094 | 0 | -0.9955% | 1105
доработанные зимним комплектом (до -40 С)
|  | on/off | KSGN105HFAN1 | KSRN105HFAN1/-40 | 10.55 | 11.14 | C_Low | 428 | 806 | 1234 | 0 | -0.8835% | 1245
KSGB/KSRB (Bravo)
|  | on/off | KSGB21HFAN1 | KSRB21HFAN1 | 2.2 | 2.34 | C_Low | 71 | 113 | 184 | 0 | 1.099% | 182
|  | on/off | KSGB26HFAN1 | KSRB26HFAN1 | 2.64 | 2.78 | C_Low | 76 | 122 | 198 | 0 | -0.5025% | 199
|  | on/off | KSGB35HFAN1 | KSRB35HFAN1 | 3.52 | 3.81 | C_Low | 102 | 162 | 264 | 0 | -1.124% | 267
|  | on/off | KSGB53HFAN1 | KSRB53HFAN1 | 5.28 | 5.57 | C_Low | 164 | 250 | 414 | 0 | -0.4808% | 416
|  | on/off | KSGB70HFAN1 | KSRB70HFAN1 | 7.03 | 7.33 | C_Low | 217 | 338 | 555 | 0 | 0% | 555
|  | on/off | KSGB21HFAN1 | KSRB21HFAN1/-40 | 2.2 | 2.34 | C_Low | 71 | 226 | 297 | 0 | 0.678% | 295
|  | on/off | KSGB26HFAN1 | KSRB26HFAN1/-40 | 2.64 | 2.78 | C_Low | 76 | 235 | 311 | 0 | -0.3205% | 312
|  | on/off | KSGB35HFAN1 | KSRB35HFAN1/-40 | 3.52 | 3.81 | C_Low | 102 | 275 | 377 | 0 | -0.7895% | 380
|  | on/off | KSGB53HFAN1 | KSRB53HFAN1/-40 | 5.28 | 5.57 | C_Low | 164 | 390 | 554 | 0 | -0.3597% | 556
|  | on/off | KSGB70HFAN1 | KSRB70HFAN1/-40 | 7.03 | 7.33 | C_Low | 217 | 477 | 694 | 0 | 0% | 694
|  | inv | KSGB26HZAN1 | KSRB26HZAN1 | 2.64 (1,03~3,22) | 2,93 (0,82~3,37) | C_Low | 119 | 186 | 305 | 0 | 1.329% | 301
|  | inv | KSGB35HZAN1 | KSRB35HZAN1 | 3,52 (1,08~4,10) | 3,81 (0,88~4,22) | C_Low | 130 | 208 | 338 | 0 | 1.502% | 333
|  | invERP | KSGB53HZAN1 | KSRB53HZAN1 | 5,28 (1,82~6,13) | 5,57 (1,38~6,74) | C_Low | 219 | 334 | 553 | 0 | -10.08% | 615
|  | invERP | KSGB70HZAN1 | KSRB70HZAN1 | 7,03 (2,67~7,88) | 7,33 (1,61~8,79) | C_Low | 309 | 464 | 773 | 0 | -0.3866% | 776
| new | inv | KSGBA26HZAN1 | KSRBA26HZAN1 | 2.64 (1,03~3,22) | 2,93 (0,82~3,37) |  | 119 | 186 | 305 | 0
| new | inv | KSGBA35HZAN1 | KSRBA35HZAN1 | 3,52 (1,08~4,10) | 3,81 (0,88~4,22) |  | 130 | 208 | 338 | 0
| new | inv | KSGBA53HZAN1 | KSRBA53HZAN1 | 5,28 (1,82~6,13) | 5,57 (1,38~6,74) |  | 219 | 334 | 553 | 0
KSGQ/KSRQ (Quantum)
on/off
|  | on/off | KSGQ21HFAN1 | KSRQ21HFAN1 | 2.25 | 2.35 | C_Low | 71 | 113 | 184 | 0 | 1.099% | 182
|  | on/off | KSGQ26HFAN1 | KSRQ26HFAN1 | 2.55 | 2.65 | C_Low | 76 | 122 | 198 | 0 | -0.5025% | 199
|  | on/off | KSGQ35HFAN1 | KSRQ35HFAN1 | 3.25 | 3.4 | C_Low | 102 | 162 | 264 | 0 | -1.124% | 267
|  | on/off | KSGQ50HFAN1 | KSRQ50HFAN1 | 4.8 | 5.3 | C_Low | 164 | 250 | 414 | 0 | -0.4808% | 416
|  | on/off | KSGQ61HFAN1 | KSRQ61HFAN1 | 6.15 | 6.7 | C_Low | 198 | 302 | 500 | 0 | -2.153% | 511
|  | on/off | KSGQ80HFAN1 | KSRQ80HFAN1 | 8 | 8.5 | C_Low | 286 | 434 | 720 | 0 | -5.138% | 759
|  | on/off | KSGQ95HFAN1 | KSRQ95HFAN1 | 9.36 | 9.96 | C_Low | 356 | 534 | 890 | 0 | -15.24% | 1050
KSGT/KSRT (Team) inv
inverter
|  | inv | KSGT21HZAN1 | KSRT21HZAN1 | 2.20 (0.30~2.50) | 2.30 (0.60~2.60) | C_Low | 118 | 177 | 295 | 0 | 1.375% | 291
|  | inv | KSGT26HZAN1 | KSRT26HZAN1 | 2.50 (0.60~2.80) | 2.80 (0.60~3.20) | C_Low | 119 | 186 | 305 | 0 | 1.329% | 301
|  | inv | KSGT35HZAN1 | KSRT35HZAN1 | 3.20 (0.60~3.60) | 3.40 (0.60~3.80) | C_Low | 130 | 208 | 338 | 0 | 1.502% | 333
|  | inv | KSGT50HZAN1 | KSRT50HZAN1 | 4.60 (0.65~5.20) | 5.00 (0.70~5.28) | C_Low | 219 | 334 | 553 | 0 | -10.08% | 615
|  | inv | KSGT61HZAN1 | KSRT61HZAN1 | 6.16 (1.75~6.30) | 6.20 (1.75~6.75) | C_Low | 265 | 395 | 660 | 0 | -6.117% | 703
KSGU/KSRU (Turin)
| new | inv | KSGU21HZAN1 | KSRU21HZAN1 |  |  | C_Low | 118 | 177 | 295 | 0
| new | inv | KSGU26HZAN1 | KSRU26HZAN1 |  |  | C_Low | 119 | 186 | 305 | 0
| new | inv | KSGU35HZAN1 | KSRU35HZAN1 |  |  | C_Low | 130 | 208 | 338 | 0
| new | inv | KSGU50HZAN1 | KSRU50HZAN1 |  |  | C_Low | 219 | 334 | 553 | 0
| new | inv | KSGU61HZAN1 | KSRU61HZAN1 |  |  | C_Low | 265 | 395 | 660 | 0
KSGR/KSRR (Rio) on/off
|  | on/off | KSGR21HFAN1 | KSRR21HFAN1 | 2.2 | 2.34 | C_Low | 70 | 113 | 183 | 0 | 0.5495% | 182
|  | on/off | KSGR26HFAN1 | KSRR26HFAN1 | 2.64 | 2.78 | C_Low | 76 | 122 | 198 | 0 | -0.5025% | 199
|  | on/off | KSGR35HFAN1 | KSRR35HFAN1 | 3.52 | 3.81 | C_Low | 103 | 162 | 265 | 0 | -0.7491% | 267
|  | on/off | KSGR53HFAN1 | KSRR53HFAN1 | 5.28 | 5.57 | C_Low | 165 | 250 | 415 | 0 | -0.2404% | 416
|  | on/off | KSGR70HFAN1 | KSRR70HFAN1 | 7.03 | 7.33 | C_Low | 217 | 302 | 519 | 0 | -6.486% | 555
|  | inv | KSGR21HZAN1 | KSRR21HZAN1 | 2.20 (1.30~3.00) | 2.30 (1.35~3.30) | C_Low | 118 | 177 | 295 | 0 | 1.375% | 291
|  | invERP | KSGR25HZAN1 | KSRR25HZAN1 | 2.65 (1.45~3.20) | 2.70 (1.40~3.30) | C_Low | 119 | 186 | 305 | 0 | 1.329% | 301
|  | invERP | KSGR32HZAN1 | KSRR32HZAN1 | 3.20 (1.40~3.52) | 3.50 (1.10~3.75) | C_Low | 130 | 208 | 338 | 0 | 1.502% | 333
KSGRE/KSRRE (Rio EU) inverter
|  | inv | KSGR25HZAN1 | KSRR25HZAN1 |  |  | C_Low | 119 | 186 | 305 | 0 | -6.728% | 327
|  | invERP | KSGRE26HZAN1 | KSRRE26HZAN1 | 2.50 (1.00~2.80) | 2.60 (0.69~2.90) | C_Low | 122 | 183 | 305 | 0 | -6.728% | 327
|  | invERP | KSGRE35HZAN1 | KSRRE35HZAN1 | 3.50 (1.10~3.70) | 3.50 (1.10~3.80) | C_Low | 135 | 203 | 338 | 0 | -5.056% | 356
|  | invERP | KSGRE53HZAN1 | KSRRE53HZAN1 | 5.10 (1.30~5.40) | 5.30 (1.40~6.10) | C_Low | 221 | 332 | 553 | 0 | -12.78% | 634
|  | invERP | KSGRE70HZAN1 | KSRRE70HZAN1 | 7.00 (2.00~7.60) | 7.30 (2.50~8.00) | C_Low | 309 | 464 | 773 | 0 | -2.889% | 796
Accessories
Split, Multi ,LC
|  |  | Аксессуар |  |  |  |  | Розничная цена, $ |  | Цена со скидкой, $ | Цена со скидкой, руб. |  | Цена со скидкой, $
пульт для AE, Aurora, VP |  |  | KIC-80H |  |  |  | K_Acc | 35 |  | 35 | 0 | 0% | 35
пульт для Fairwind |  |  | KIC-81H |  |  |  | K_Acc | 34 |  | 34 | 0 | 0% | 34
пульт Forrest |  |  | KIC-85H |  |  |  | K_Acc | 32 |  | 32 | 0 | 0% | 32
пульт для LCAC |  |  | KIC-82H |  |  |  | K_Acc | 35 |  | 35 | 0 | 0% | 35
проводной пульт для Multi, LC(кроме floor-standing) |  |  | KWC-32 |  |  |  | K_Acc | 31 |  | 31 | 0 | 0% | 31
проводной пульт для Multi, LC, DX PRO |  |  | KWC-51 |  |  |  | K_Acc | 62 |  | 62 | 0 | 0% | 62
Wi-Fi module for KSGX |  |  | K-net01 |  |  |  | K_Acc | 25 |  | 25 | 0 | 0% | 25
проводной пульт для Multi, LC, Rooftop, DX PRO |  |  | KWC-22 |  |  |  | K_Acc | 32 |  | 32 | 0 | 0% | 32

## Multi
Введите вашу скидку:
| K_SPLIT | 0% | скидка на внутр./наружн. блоки Kentatsu
| K_ACC | 0% | скидка на аксессуары Kentatsu
| Курс RUB/USD | 0
| Внутренний блок | Наружный блок | Тип скидки | Розничная цена на блок, $ | Розничная цена панель, $ | Цена со скидкой за комплект, $ | Цена со скидкой за комплект, руб. | Изменение цен (new/old) | Старая цена
Наружные блоки мульти-системы
| K2MRF40HZAN1 |  | K_SPLIT | 1102 |  | 1102 | 0 | -13.36% | 1272
| K2MRE50HZAN1 |  | K_SPLIT | 1299 |  | 1299 | 0 | -13.4% | 1500
| K3MRE60HZAN1 |  | K_SPLIT | 1598 |  | 1598 | 0 | -13.29% | 1843
| K3MRE80HZAN1 |  | K_SPLIT | 1839 |  | 1839 | 0 | -13.17% | 2118
| K4MRE80HZAN1 |  | K_SPLIT | 2207 |  | 2207 | 0 | -13.65% | 2556
| K4MRE100HZAN1 |  | K_SPLIT | 2871 |  | 2871 | 0 | -13.24% | 3309
| K5MRE120HZAN1 |  | K_SPLIT | 3369 |  | 3369 | 0 | -13.1% | 3877
Настенного типа (Bravo)
| KMGBA25HZAN1 |  | K_SPLIT | 210 |  | 210 | 0 | -12.86% | 241
| KMGBA35HZAN1 |  | K_SPLIT | 219 |  | 219 | 0 | -13.1% | 252
| KMGBA50HZAN1 |  | K_SPLIT | 233 |  | 233 | 0 | -14.34% | 272
| KMGBA70HZAN1 |  | K_SPLIT | 311 |  | 311 | 0 | -13.85% | 361
Кассетного типа (600х600, компакт)
| KMZE20HZAN1 | KPU65-D | K_SPLIT / K_ACC | 462 | 149 | 611 | 0 | -28.79% | 858
| KMZE25HZAN1 | KPU65-D | K_SPLIT / K_ACC | 567 | 149 | 716 | 0 | -17.51% | 868
| KMZE35HZAN1 | KPU65-D | K_SPLIT / K_ACC | 575 | 149 | 724 | 0 | -17.54% | 878
| KMZF25HZAN1 | KPU65-D | K_SPLIT / K_ACC | 605 | 149 | 754 | 0 | -29.66% | 1072
| KMZF35HZAN1 | KPU65-D | K_SPLIT / K_ACC | 614 | 149 | 763 | 0 | -29.48% | 1082
| KMZF50HZAN1 | KPU65-D | K_SPLIT / K_ACC | 641 | 149 | 790 | 0 | -28.89% | 1111
Канального типа (средненапорные)
| KMKF20HZAN1 |  | K_SPLIT | 586 |  | 586 | 0 | -13.82% | 680
| KMKF25HZAN1 |  | K_SPLIT | 590 |  | 590 | 0 | -13.74% | 684
| KMKF35HZAN1 |  | K_SPLIT | 617 |  | 617 | 0 | -13.83% | 716
10

## LCAC
Введите вашу скидку:
|  | K_SKY | 0% | скидка на внутр./наружн. блоки Kentatsu
|  | K_ACC | 0% | скидка на аксессуары Kentatsu
|  | Курс RUB/USD | 0
|  | Внутренний блок | Наружный блок | Панель | Тип скидки | Розничная цена внутр., $ | Розничная цена наружн, $ | Розничная цена аксс., $ | Цена со скидкой за комплект, $ | Цена со скидкой за комплект, руб. | Изменение цен (new/old) | Старая цена
Кассетного типа (600х600, компакт)
|  | KSZT35HFAN1 | KSUT35HFAN1 | KPU65-D | K_SKY / K_ACC | 259 | 635 | 149 | 1043 | 0 | -5.696% | 1106
|  | KSZT53HFAN1 | KSUT53HFAN1 | KPU65-D | K_SKY / K_ACC | 371 | 690 | 149 | 1210 | 0 | -17.97% | 1475
|  | KSZT35HFAN1 | KSUT35HFAN1/-40 | KPU65-D | K_SKY / K_ACC | 259 | 1000 | 149 | 1408 | 0 | -4.283% | 1471
|  | KSZT53HFAN1 | KSUT53HFAN1/-40 | KPU65-D | K_SKY / K_ACC | 371 | 1039 | 149 | 1559 | 0 | -14.53% | 1824
|  | KSZC35HFAN1 | KSUC35HFAN1 | KPU65-S | K_SKY / K_ACC | 259 | 635 | 126 | 1020 | 0 | -7.692% | 1105
|  | KSZC53HFAN1 | KSUC53HFAN1 | KPU65-S | K_SKY / K_ACC | 372 | 690 | 126 | 1188 | 0 | -19.46% | 1475
Кассетного типа (900х900, четырехпоточные)
|  | KSVR70HFAN1 | KSUT70HFAN1 | KPU95-D1 | K_SKY / K_ACC | 386 | 935 | 201 | 1522 | 0 | -6.911% | 1635
|  | KSVR105HFAN3 | KSUR105HFAN3 | KPU95-D1 | K_SKY / K_ACC | 636 | 1280 | 201 | 2117 | 0 | -7.997% | 2301
|  | KSVQ140HFAN3 | KSUN140HFAN3 | KPU95-D1 | K_SKY / K_ACC | 798 | 1450 | 201 | 2449 | 0 | -7.515% | 2648
|  | KSVQ176HFAN3 | KSUN176HFAN3 | KPU95-D1 | K_SKY / K_ACC | 943 | 1650 | 201 | 2794 | 0 | -3.355% | 2891
|  | KSVR70HFAN1 | KSUT70HFAN1/-40 | KPU95-D1 | K_SKY / K_ACC | 386 | 1284 | 201 | 1871 | 0 | -5.696% | 1984
|  | KSVR105HFAN3 | KSUR105HFAN3/-40 | KPU95-D1 | K_SKY / K_ACC | 636 | 1808 | 201 | 2645 | 0 | -6.504% | 2829
|  | KSVQ140HFAN3 | KSUN140HFAN3/-40 | KPU95-D1 | K_SKY / K_ACC | 798 | 1978 | 201 | 2977 | 0 | -6.266% | 3176
|  | KSVQ176HFAN3 | KSUN176HFAN3/-40 | KPU95-D1 | K_SKY / K_ACC | 943 | 2179 | 201 | 3323 | 0 | -2.836% | 3420
|  | KSVC53HFAN1 | KSUC53HFAN1 | KPU95-S | K_SKY / K_ACC | 395 | 690 | 178 | 1263 | 0 | -1.096% | 1277
|  | KSVC70HFAN1 | KSUC70HFAN1 | KPU95-S | K_SKY / K_ACC | 386 | 935 | 178 | 1499 | 0 | -8.262% | 1634
|  | KSVC105HFAN3 | KSUC105HFAN3 | KPU95-S | K_SKY / K_ACC | 636 | 1280 | 178 | 2094 | 0 | -8.957% | 2300
|  | KSVC140HFAN3 | KSUC140HFAN3 | KPU95-S | K_SKY / K_ACC | 797 | 1450 | 178 | 2425 | 0 | -8.387% | 2647
|  | KSVC176HFAN3 | KSUC176HFAN3 | KPU95-S | K_SKY / K_ACC | 933 | 1650 | 178 | 2761 | 0 | -4.497% | 2891
Универсального типа
|  | KSHF53HFAN1 | KSUT53HFAN1 |  | K_SKY | 502 | 690 |  | 1192 | 0 | -2.054% | 1217
|  | KSHF70HFAN1 | KSUT70HFAN1 |  | K_SKY | 698 | 935 |  | 1633 | 0 | -1.329% | 1655
|  | KSHF105HFAN3 | KSUR105HFAN3 |  | K_SKY | 1008 | 1280 |  | 2288 | 0 | -3.46% | 2370
|  | KSHE140HFAN3 | KSUN140HFAN3 |  | K_SKY | 1110 | 1450 |  | 2560 | 0 | -4.762% | 2688
|  | KSHE176HFAN3 | KSUN176HFAN3 |  | K_SKY | 1175 | 1650 |  | 2825 | 0 | -4.529% | 2959
|  | KSHC53HFAN1 | KSUC53HFAN1 |  | K_SKY | 485 | 690 |  | 1175 | 0 | -3.451% | 1217
|  | KSHC70HFAN1 | KSUC70HFAN1 |  | K_SKY | 662 | 935 |  | 1597 | 0 | -3.446% | 1654
|  | KSHC105HFAN3 | KSUC105HFAN3 |  | K_SKY | 894 | 1280 |  | 2174 | 0 | -8.27% | 2370
|  | KSHC140HFAN3 | KSUC140HFAN3 |  | K_SKY | 982 | 1450 |  | 2432 | 0 | -9.524% | 2688
|  | KSHC176HFAN3 | KSUC176HFAN3 |  | K_SKY | 1034 | 1650 |  | 2684 | 0 | -9.324% | 2960
|  | KSHF53HFAN1 | KSUT53HFAN1/-40 |  | K_SKY | 502 | 1039 |  | 1541 | 0 | -1.596% | 1566
|  | KSHF70HFAN1 | KSUT70HFAN1/-40 |  | K_SKY | 698 | 1284 |  | 1982 | 0 | -1.098% | 2004
|  | KSHF105HFAN3 | KSUR105HFAN3/-40 |  | K_SKY | 1008 | 1808 |  | 2816 | 0 | -2.83% | 2898
|  | KSHE140HFAN3 | KSUN140HFAN3/-40 |  | K_SKY | 1110 | 1978 |  | 3088 | 0 | -3.98% | 3216
|  | KSHE176HFAN3 | KSUN176HFAN3/-40 |  | K_SKY | 1175 | 2179 |  | 3354 | 0 | -3.842% | 3488
Канального типа (средненапорные)
|  | KSKS53HFAN1 | KSUT53HFAN1 |  | K_SKY | 546 | 690 |  | 1236 | 0 | -9.051% | 1359
|  | KSKS70HFAN1 | KSUT70HFAN1 |  | K_SKY | 668 | 935 |  | 1603 | 0 | -3.434% | 1660
|  | KSKR105HFAN3 | KSUR105HFAN3 |  | K_SKY | 1015 | 1280 |  | 2295 | 0 | -4.215% | 2396
|  | KSKR140HFAN3 | KSUN140HFAN3 |  | K_SKY | 1264 | 1450 |  | 2714 | 0 | -6.927% | 2916
|  | KSKR176HFAN3 | KSUN176HFAN3 |  | K_SKY | 1219 | 1650 |  | 2869 | 0 | -8.015% | 3119
|  | KSKS53HFAN1 | KSUT53HFAN1/-40 |  | K_SKY | 546 | 1039 |  | 1585 | 0 | -7.201% | 1708
|  | KSKS70HFAN1 | KSUT70HFAN1/-40 |  | K_SKY | 668 | 1284 |  | 1952 | 0 | -2.837% | 2009
|  | KSKR105HFAN3 | KSUR105HFAN3/-40 |  | K_SKY | 1015 | 1808 |  | 2823 | 0 | -3.454% | 2924
|  | KSKR140HFAN3 | KSUN140HFAN3/-40 |  | K_SKY | 1264 | 1978 |  | 3242 | 0 | -5.865% | 3444
|  | KSKR176HFAN3 | KSUN176HFAN3/-40 |  | K_SKY | 1219 | 2179 |  | 3398 | 0 | -6.853% | 3648
|  | KSKC53HFAN1 | KSUC53HFAN1 |  | K_SKY | 491 | 690 |  | 1181 | 0 | -13.1% | 1359
|  | KSKC70HFAN1 | KSUC70HFAN1 |  | K_SKY | 506 | 935 |  | 1441 | 0 | -13.14% | 1659
|  | KSKC105HFAN3 | KSUC105HFAN3 |  | K_SKY | 802 | 1280 |  | 2082 | 0 | -13.11% | 2396
|  | KSKC140HFAN3 | KSUC140HFAN3 |  | K_SKY | 1084 | 1450 |  | 2534 | 0 | -13.1% | 2916
|  | KSKC176HFAN3 | KSUC176HFAN3 |  | K_SKY | 1060 | 1650 |  | 2710 | 0 | -13.11% | 3119
Канального типа (высоконапорные)
|  | KSTU140HFAN3 | KSUN140HFAN3 |  | K_SKY | 1497 | 1450 |  | 2947 | 0 | -3.472% | 3053
|  | KSTU176HFAN3 | KSUN176HFAN3 |  | K_SKY | 1546 | 1650 |  | 3196 | 0 | -3.473% | 3311
|  | KSTU140HFAN3 | KSUN140HFAN3/-40 |  | K_SKY | 1497 | 1978 |  | 3475 | 0 | -2.96% | 3581
|  | KSTU176HFAN3 | KSUN176HFAN3/-40 |  | K_SKY | 1546 | 2179 |  | 3725 | 0 | -2.995% | 3840
|  | KSTC140HFAN3 | KSUC140HFAN3 |  | K_SKY | 1350 | 1450 |  | 2800 | 0 | -8.287% | 3053
|  | KSTC176HFAN3 | KSUC176HFAN3 |  | K_SKY | 1386 | 1650 |  | 3036 | 0 | -8.333% | 3312
|  | KSTU240HFAN1 | KSUR240HFAN3 |  | K_SKY | 2820 | 3690 |  | 6510 | 0 | 3.481% | 6291
|  | KSTU280HFAN1 | KSUR280HFAN3 |  | K_SKY | 3011 | 3940 |  | 6951 | 0 | 4.182% | 6672
|  | KSTU440HFAN1 | KSUR440HFAN3 |  | K_SKY | 5307 | 6830 |  | 12137 | 0 | 3.646% | 11710
|  | KSTU560HFAN1 | KSUR560HFAN3 |  | K_SKY | 5650 | 7370 |  | 13020 | 0 | 4.344% | 12478
|  | KSTU240HFAN1 | KSUR240HFAN3/-40 |  | K_SKY | 2820 | 4274 |  | 7094 | 0 | 3.185% | 6875
|  | KSTU280HFAN1 | KSUR280HFAN3/-40 |  | K_SKY | 3011 | 4627 |  | 7638 | 0 | 3.791% | 7359
|  | KSTU440HFAN1 | KSUR440HFAN3/-40 |  | K_SKY | 5307 | 7410 |  | 12717 | 0 | 3.474% | 12290
|  | KSTU560HFAN1 | KSUR560HFAN3/-40 |  | K_SKY | 5650 | 7919 |  | 13569 | 0 | 4.161% | 13027
Напольного типа
|  | KSFW70XFAN1 | KSUT70HFAN1 |  | K_SKY | 997 | 935 |  | 1932 | 0 | 17.3% | 1647
| new | KSFY70XFAN1 | KSRY70HFAN1 |  | K_SKY | 622 | 1310 |  | 1932 | 0
|  | KSFV140XFAN3 | KSRV140HFAN3 |  | K_SKY | 1395 | 2014 |  | 3409 | 0 | 15.44% | 2953
| new | KSFY140XFAN3 | KSUN140HFAN3 |  | K_SKY | 1959 | 1450 |  | 3409 | 0
|  | KSFW70XFAN1 | KSUT70HFAN1/-40 |  | K_SKY | 997 | 1284 |  | 2281 | 0 | 14.28% | 1996
|  | KSFV140XFAN3 | KSRV140HFAN3/-40 |  | K_SKY | 1395 | 2543 |  | 3938 | 0 | 13.1% | 3482
Accessories
Split, Multi ,LC
|  |  |  | Аксессуар | Скидка |  |  | Розничная цена, $ | Цена со скидкой, $ |  |  | Цена со скидкой, руб.
пульт для LCAC |  |  |  | KIC-82H | K_ACC |  |  | 35 | 35 | 0
проводной пульт для Multi, LC(кроме floor-standing) |  |  |  | KWC-32 | K_ACC |  |  | 31 | 31 | 0
проводной пульт для Multi, LC, DX PRO |  |  |  | KWC-51 | K_ACC |  |  | 62 | 62 | 0
проводной пульт для Multi, LC, Rooftop, DX PRO |  |  |  | KWC-22 | K_ACC |  |  | 32 | 32 | 0

## Kentatsu VRF DX PRO IV,V
Введите вашу скидку:
| K_VRF | 0% | скидка на внутр./наружн. блоки Kentatsu
| K_ACC | 0% | скидка на аксессуары Kentatsu
| Курс RUB/USD | 0
| Внутренний блок | Наружный блок | Панель | Скидка | Розничная цена внутр., $ | Розничная цена наружн, $ | Розничная цена аксс., $ | Цена со скидкой за комплект, $ | Цена со скидкой за комплект, руб. | Изменение цен (new/old) | Старая цена
mini DX PRO
mini DX PRO (3 Ph)
|  | KTRY120HZAN3 |  | K_VRV |  | 4161 |  | 4161 | 0 | 4.996% | 3963
|  | KTRY140HZAN3 |  | K_VRV |  | 4274 |  | 4274 | 0 | 5.012% | 4070
|  | KTRY160HZAN3 |  | K_VRV |  | 4733 |  | 4733 | 0 | 4.991% | 4508
|  | KTRY180HZAN3 |  | K_VRV |  | 4859 |  | 4859 | 0 | 4.991% | 4628
DX PRO Compact
|  | KTRY200HZAN3 |  | K_VRV |  | 6673 |  | 6673 | 0 | 0% | 6673
|  | KTRY220HZAN3 |  | K_VRV |  | 6937 |  | 6937 | 0 | 0% | 6937
|  | KTRY260HZAN3 |  | K_VRV |  | 7254 |  | 7254 | 0 | 0% | 7254
|  | KTRZ400HZAN3-C |  | K_VRV |  | 10204 |  | 10204 | 0 | 0% | 10204
|  | KTRZ450HZAN3-C |  | K_VRV |  | 11526 |  | 11526 | 0 | 5.001% | 10977
DX PRO IV
|  | KTRZ250HZAN3-TB |  | K_VRV |  | 8476 |  | 8476 | 0 | -4.999% | 8922
|  | KTRZ290HZAN3-TB |  | K_VRV |  | 9617 |  | 9617 | 0 | 0% | 9617
|  | KTRZ340HZAN3-TB |  | K_VRV |  | 10137 |  | 10137 | 0 | 0% | 10137
|  | KTRZ400HZAN3-TB |  | K_VRV |  | 11606 |  | 11606 | 0 | 0% | 11606
|  | KTRZ450HZAN3-TB |  | K_VRV |  | 11986 |  | 11986 | 0 | 0% | 11986
|  | KTRZ500HZAN3-TB |  | K_VRV |  | 13140 |  | 13140 | 0 | 0% | 13140
DX PRO IV 3-pipe outdoor
|  | KURZ250HZAN3-B |  | K_VRV |  | 12110 |  | 12110 | 0 | 20% | 10092
|  | KURZ290HZAN3-B |  | K_VRV |  | 13655 |  | 13655 | 0 | 20% | 11379
|  | KURZ340HZAN3-B |  | K_VRV |  | 14354 |  | 14354 | 0 | 20% | 11962
|  | KURZ400HZAN3-B |  | K_VRV |  | 17177 |  | 17177 | 0 | 20% | 14314
|  | KURZ450HZAN3-B |  | K_VRV |  | 17591 |  | 17591 | 0 | 20% | 14659
DX PRO Water Source
|  | KTWY250HZAN3-B |  | K_VRV |  | 9589 |  | 9589 | 0 | 25% | 7671
|  | KTWY290HZAN3-B |  | K_VRV |  | 9911 |  | 9911 | 0 | 25% | 7929
|  | KTWY340HZAN3-B |  | K_VRV |  | 10338 |  | 10338 | 0 | 25.01% | 8270
DX PRO V
|  | KTRV250HZAN3-B |  | K_VRV |  | 9918 |  | 9918 | 0 | -5% | 10440
|  | KTRV290HZAN3-B |  | K_VRV |  | 10689 |  | 10689 | 0 | -5.004% | 11252
|  | KTRV340HZAN3-B |  | K_VRV |  | 11268 |  | 11268 | 0 | -5% | 11861
|  | KTRV400HZAN3-B |  | K_VRV |  | 12900 |  | 12900 | 0 | -5% | 13579
|  | KTRV450HZAN3-B |  | K_VRV |  | 13323 |  | 13323 | 0 | -4.999% | 14024
|  | KTRV500HZAN3-B |  | K_VRV |  | 14605 |  | 14605 | 0 | -5.002% | 15374
|  | KTRV560HZAN3-B |  | K_VRV |  | 17299 |  | 17299 | 0 | -4.998% | 18209
|  | KTRV615HZAN3-B |  | K_VRV |  | 17519 |  | 17519 | 0 | -5% | 18441
Настенного типа
| KTGZ24HFAN1 |  |  | K_VRV | 613 |  |  | 613 | 0 | 0% | 613
| KTGZ30HFAN1 |  |  | K_VRV | 635 |  |  | 635 | 0 | 0% | 635
| KTGZ40HFAN1 |  |  | K_VRV | 681 |  |  | 681 | 0 | 0% | 681
| KTGZ50HFAN1 |  |  | K_VRV | 782 |  |  | 782 | 0 | 0% | 782
| KTGZ60HFAN1 |  |  | K_VRV | 795 |  |  | 795 | 0 | 0% | 795
| KTGZ72HFAN1 |  |  | K_VRV | 820 |  |  | 820 | 0 | 0% | 820
| KTGZ80HFAN1 |  |  | K_VRV | 859 |  |  | 859 | 0 | 0% | 859
Кассетного типа однопоточные
| KTYY24HFAN1 |  | KPZ105 | K_VRV, K_ACC | 818 |  | 136 | 954 | 0 | 0% | 954
| KTYY30HFAN1 |  | KPZ105 | K_VRV, K_ACC | 894 |  | 136 | 1030 | 0 | 0% | 1030
| KTYY40HFAN1 |  | KPZ105 | K_VRV, K_ACC | 930 |  | 136 | 1066 | 0 | 0% | 1066
| KTYY50HFAN1 |  | KPY142 | K_VRV, K_ACC | 1020 |  | 162 | 1182 | 0 | 0% | 1182
| KTYY60HFAN1 |  | KPY142 | K_VRV, K_ACC | 1064 |  | 162 | 1226 | 0 | 0% | 1226
| KTYY72HFAN1 |  | KPY142 | K_VRV, K_ACC | 1091 |  | 162 | 1253 | 0 | 0% | 1253
Кассетного типа 600х600 (компакт)
| KTZY24HFAN1 |  | KPU65-B1 | K_VRV, K_ACC | 742 |  | 172 | 914 | 0 | 0% | 914
| KTZY30HFAN1 |  | KPU65-B1 | K_VRV, K_ACC | 747 |  | 172 | 919 | 0 | 0% | 919
| KTZY40HFAN1 |  | KPU65-B1 | K_VRV, K_ACC | 792 |  | 172 | 964 | 0 | 0% | 964
| KTZY50HFAN1 |  | KPU65-B1 | K_VRV, K_ACC | 880 |  | 172 | 1052 | 0 | 0% | 1052
| KTZY60HFAN1 |  | KPU65-B1 | K_VRV, K_ACC | 984 |  | 172 | 1156 | 0 | 0% | 1156
Кассетного типа четырехпоточные
| KTVY30HFAN1 |  | KPU95-D | K_VRV, K_ACC | 805 |  | 219 | 1024 | 0 | 0% | 1024
| KTVY40HFAN1 |  | KPU95-D | K_VRV, K_ACC | 818 |  | 219 | 1037 | 0 | 0% | 1037
| KTVY50HFAN1 |  | KPU95-D | K_VRV, K_ACC | 925 |  | 219 | 1144 | 0 | 0% | 1144
| KTVY60HFAN1 |  | KPU95-D | K_VRV, K_ACC | 951 |  | 219 | 1170 | 0 | 0% | 1170
| KTVY72HFAN1 |  | KPU95-D | K_VRV, K_ACC | 1237 |  | 219 | 1456 | 0 | 0% | 1456
| KTVY90HFAN1 |  | KPU95-D | K_VRV, K_ACC | 1279 |  | 219 | 1498 | 0 | 0% | 1498
| KTVY115HFAN1 |  | KPU95-D | K_VRV, K_ACC | 1481 |  | 219 | 1700 | 0 | 0% | 1700
| KTVY140HFAN1 |  | KPU95-D | K_VRV, K_ACC | 1540 |  | 219 | 1759 | 0 | 0% | 1759
Канальные низконапорные
| KTLZA18HFAN1 |  |  | K_VRV | 681 |  |  | 681 | 0 | 0% | 681
| KTLZA24HFAN1 |  |  | K_VRV | 721 |  |  | 721 | 0 | 0% | 721
| KTLZA30HFAN1 |  |  | K_VRV | 746 |  |  | 746 | 0 | 0% | 746
| KTLZA40HFAN1 |  |  | K_VRV | 772 |  |  | 772 | 0 | 0% | 772
Канальные средненапроные (30-80 Pa)
| KTKX40HFAN1 |  |  | K_VRV | 775 |  |  | 775 | 0 | 6.019% | 731
| KTKX50HFAN1 |  |  | K_VRV | 959 |  |  | 959 | 0 | 5.967% | 905
| KTKX60HFAN1 |  |  | K_VRV | 979 |  |  | 979 | 0 | 5.952% | 924
| KTKX72HFAN1 |  |  | K_VRV | 1014 |  |  | 1014 | 0 | 5.956% | 957
| KTKX90HFAN1 |  |  | K_VRV | 1149 |  |  | 1149 | 0 | 5.996% | 1084
| KTKX115HFAN1 |  |  | K_VRV | 1244 |  |  | 1244 | 0 | 15.08% | 1081
| KTKX140HFAN1 |  |  | K_VRV | 1311 |  |  | 1311 | 0 | 5.982% | 1237
Канальные средненапроные (80-150 Pa)
| KTKZA24HFAN1 |  |  | K_VRV | 924 |  |  | 924 | 0 | 5% | 880
| KTKZA30HFAN1 |  |  | K_VRV | 965 |  |  | 965 | 0 | 5.005% | 919
| KTKZA40HFAN1 |  |  | K_VRV | 995 |  |  | 995 | 0 | 4.958% | 948
| KTKZA50HFAN1 |  |  | K_VRV | 1083 |  |  | 1083 | 0 | 5.969% | 1022
| KTKZA60HFAN1 |  |  | K_VRV | 1140 |  |  | 1140 | 0 | 6.047% | 1075
| KTKZA72HFAN1 |  |  | K_VRV | 1233 |  |  | 1233 | 0 | 7.968% | 1142
| KTKZA90HFAN1 |  |  | K_VRV | 1662 |  |  | 1662 | 0 | 5.995% | 1568
| KTKZA115HFAN1 |  |  | K_VRV | 1754 |  |  | 1754 | 0 | 7.016% | 1639
| KTKZA140HFAN1 |  |  | K_VRV | 1832 |  |  | 1832 | 0 | 6.019% | 1728
Канальные высоконапорные (196-198 Pa)
| KTTX72HFAN1 |  |  | K_VRV | 1116 |  |  | 1116 | 0 | 4.007% | 1073
| KTTX90HFAN1 |  |  | K_VRV | 1228 |  |  | 1228 | 0 | 3.98% | 1181
| KTTX115HFAN1 |  |  | K_VRV | 1253 |  |  | 1253 | 0 | 3.983% | 1205
| KTTX140HFAN1 |  |  | K_VRV | 1324 |  |  | 1324 | 0 | 4.006% | 1273
| KTTX160HFAN1 |  |  | K_VRV | 1450 |  |  | 1450 | 0 | 4.017% | 1394
| KTTX200HFAN1 |  |  | K_VRV | 2430 |  |  | 2430 | 0 | 3.979% | 2337
| KTTX250HFAN1 |  |  | K_VRV | 2464 |  |  | 2464 | 0 | 4.01% | 2369
| KTTX280HFAN1 |  |  | K_VRV | 2493 |  |  | 2493 | 0 | 4.005% | 2397
| KTTX400HFAN1 |  |  | K_VRV | 4700 |  |  | 4700 | 0 | 4.005% | 4519
| KTTX450HFAN1 |  |  | K_VRV | 4873 |  |  | 4873 | 0 | 3.991% | 4686
| KTTX560HFAN1 |  |  | K_VRV | 5111 |  |  | 5111 | 0 | 4.009% | 4914
Универсального типа
| KTHX40HFAN1 |  |  | K_VRV | 1049 |  |  | 1049 | 0 | 0% | 1049
| KTHX50HFAN1 |  |  | K_VRV | 1068 |  |  | 1068 | 0 | 0% | 1068
| KTHX60HFAN1 |  |  | K_VRV | 1091 |  |  | 1091 | 0 | 0% | 1091
| KTHX72HFAN1 |  |  | K_VRV | 1159 |  |  | 1159 | 0 | 0% | 1159
| KTHX90HFAN1 |  |  | K_VRV | 1285 |  |  | 1285 | 0 | 0% | 1285
| KTHX115HFAN1 |  |  | K_VRV | 1524 |  |  | 1524 | 0 | 0% | 1524
| KTHX140HFAN1 |  |  | K_VRV | 1612 |  |  | 1612 | 0 | 0% | 1612
| KTHX160HFAN1 |  |  | K_VRV | 1951 |  |  | 1951 | 0 | 0% | 1951
Accessories
| Аксессуар |  |  |  | Розничная цена, $ |  |  | Цена со скидкой, $ | Цена со скидкой, руб. |  | Цена со скидкой, $
wireless remote controll for DX PRO 3-pipe with addressing |  |  | KIC-74H | K_ACC | 25 |  |  | 25 | 0 | 0% | 25
wireless remote controll DX PRO ind with addressing, also for cassette Fancoil units |  |  | KIC-75H | K_ACC | 25 |  |  | 25 | 0 | 0% | 25
wired controller for Multi, LC, DX PRO |  |  | KWC-51 | K_ACC | 62 |  |  | 62 | 0 | 0% | 62
проводной пульт для DX PRO |  |  | KWC-41 | K_ACC | 102 |  |  | 102 | 0 | 0% | 102
wire controller |  |  | KWC-35 | K_ACC | 60 |  |  | 60 | 0 | 0% | 60
проводной пульт для DX PRO как для 2-х так и для 3-х трубки |  |  | KWC-23 | K_ACC | 55 |  |  | 55 | 0 | 0% | 55
wire controller(sure for DX PRO 2-pipe or 3-pipe system),touch type,dual-way commnunication |  |  | KWC-43 | K_ACC | 130 |  |  | 130 | 0 | 0% | 130
New wire controller with weekly timer function DX PRO |  |  | KWC-50 | K_ACC | 130 |  |  | 130 | 0 | 0% | 130
проводной пульт для DX PRO |  |  | KWC-42 | K_ACC | 65 |  |  | 65 | 0 | 0% | 65
Центральный пульт (внутренние блоки) |  |  | KCC-21 | K_ACC | 105 |  |  | 105 | 0 | 0% | 105
Центральный пульт (наружный блок) |  |  | KCC-22 | K_ACC | 52 |  |  | 52 | 0 | 0% | 52
Центральный пульт с недельным таймером |  |  | KCC-23 | K_ACC | 180 |  |  | 180 | 0 | 0% | 180
Центральный пульт для 3-трубной системы |  |  | KCC-25 | K_ACC | 142 |  |  | 142 | 0 | 0% | 142
Центральный пульт (внутренние блоки) |  |  | KCC-41 | K_ACC | 224 |  |  | 224 | 0 | 0% | 224
Центральный пульт on/off (внутренние блоки) до 16 |  |  | KCC-30 | K_ACC | 83 |  |  | 83 | 0 | 0% | 83
Комплект для подключения центрального кондиционера |  |  | KAH-01A | K_ACC | 332 |  |  | 332 | 0 | 0% | 332
Комплект для подключения центрального кондиционера |  |  | KAH-01B | K_ACC | 315 |  |  | 315 | 0 | 0% | 315
Комплект для подключения центрального кондиционера |  |  | KAH-02B | K_ACC | 513 |  |  | 513 | 0 | 0% | 513
Комплект для подключения центрального кондиционера |  |  | KAH-03B | K_ACC | 564 |  |  | 564 | 0 | 0% | 564
Рефнеты для внутренних блоков DX PROIII, DX PROIV, R410A с изоляцией |  |  | KJR101E | K_ACC | 36 |  |  | 36 | 0 | 0% | 36
Рефнеты для внутренних блоков DX PROIII, DX PROIV, R410A с изоляцией |  |  | KJR102E | K_ACC | 39 |  |  | 39 | 0 | 0% | 39
Рефнеты для внутренних блоков DX PROIII, DX PROIV, R410A с изоляцией |  |  | KJR103E | K_ACC | 64 |  |  | 64 | 0 | 0% | 64
Рефнеты для внутренних блоков DX PROIII, DX PROIV, R410A с изоляцией |  |  | KJR104E | K_ACC | 122 |  |  | 122 | 0 | 0% | 122
Рефнеты для внутренних блоков DX PROIII, DX PROIV, R410A с изоляцией |  |  | KJR105E | K_ACC | 134 |  |  | 134 | 0 | 0% | 134
Рефнеты для внутренних блоков DX PROIII, DX PROIV, R410A с изоляцией |  |  | KJR106E | K_ACC | 163 |  |  | 163 | 0 | 0% | 163
Рефнеты для наружных блоков DX PROIV, DX PROIII, R410A с изоляцией |  |  | KJRT02E | K_ACC | 219 |  |  | 219 | 0 | 0% | 219
Рефнеты для наружных блоков DX PROIV, DX PROIII, R410A с изоляцией |  |  | KJRT03E | K_ACC | 336 |  |  | 336 | 0 | 0% | 336
Рефнеты для наружных блоков DX PROIV, DX PROIII, R410A с изоляцией |  |  | KJRT04E | K_ACC | 365 |  |  | 365 | 0 | 0% | 365
Рефнеты для наружных блоков DX PROIV(3-pipe), R410A с изоляцией |  |  | KJRT02Z | K_ACC | 255 |  |  | 255 | 0 | 0% | 255
Рефнеты для наружных блоков DX PROIV(3-pipe), R410A с изоляцией |  |  | KJRT03Z | K_ACC | 376 |  |  | 376 | 0 | 0% | 376
Рефнеты для наружных блоков DX PROIV(3-pipe), R410A с изоляцией |  |  | KJRT04Z | K_ACC | 585 |  |  | 585 | 0 | 0% | 585
Рефнеты для внутренних блоков DX PROIV (3-pipe), R410A |  |  | KJR101Z | K_ACC | 52 |  |  | 52 | 0 | 0% | 52
Рефнеты для внутренних блоков DX PROIV (3-pipe), R410A |  |  | KJR102Z | K_ACC | 63 |  |  | 63 | 0 | 0% | 63
Рефнеты для внутренних блоков DX PROIV (3-pipe), R410A |  |  | KJR103Z | K_ACC | 80 |  |  | 80 | 0 | 0% | 80
Рефнеты для внутренних блоков DX PROIV (3-pipe), R410A |  |  | KJR104Z | K_ACC | 188 |  |  | 188 | 0 | 0% | 188
Рефнеты для внутренних блоков DX PROIV (3-pipe), R410A |  |  | KJR105Z | K_ACC | 238 |  |  | 238 | 0 | 0% | 238
MS-блоки (количество пдключаемых внутр. блоков - 1шт. 16 кВт) |  |  | KMS-01Z | K_ACC | 960 |  |  | 960 | 0 | 0% | 960
MS-блоки (4×2=8, 28 кВт) |  |  | KMS-02Z | K_ACC | 1043 |  |  | 1043 | 0 | 0% | 1043
MS-блоки (4×4=16,45 кВт) |  |  | KMS-04Z | K_ACC | 1577 |  |  | 1577 | 0 | 0% | 1577
MS-блоки (4×6=24,45 кВт) |  |  | KMS-06Z | K_ACC | 2196 |  |  | 2196 | 0 | 0% | 2196
MS-блоки (количество пдключаемых внутр. Блоков - 1шт., 28кВт) |  |  | KMS-02ZD | K_ACC | 1094 |  |  | 1094 | 0 | 0% | 1094
MS-блоки (количество пдключаемых внутр. Блоков - 1шт., 56кВт) |  |  | KMS-04ZD | K_ACC | 1629 |  |  | 1629 | 0 | 0% | 1629
Fault Alarm |  |  | KLC-02 | K_ACC | 80 |  |  | 80 | 0 | 0% | 80
BMS gateway(Lonworks) |  |  | KCB-11 | K_ACC | 2931 |  |  | 2931 | 0 | 0% | 2931
BMS gateway (BACnet) |  |  | KCB-02 | K_ACC | 1328 |  |  | 1328 | 0 | 0% | 1328
BMS gateway(Modbus) |  |  | KCB-13 | K_ACC | 2334 |  |  | 2334 | 0 | 0% | 2334
BMS gateway(KNX) |  |  | KCB-20 | K_ACC | 783 |  |  | 783 | 0 | 0% | 783
digital ammeter |  |  | KDA-02 | K_ACC | 282 |  |  | 282 | 0 | 0% | 282
Outdoor network electricity charge module |  |  | KEC-01 | K_ACC | 88 |  |  | 88 | 0 | 0% | 88
Network Interface Module |  |  | KNI-02 | K_ACC | 41 |  |  | 41 | 0 | 0% | 41
Hotel Inserting Card Module |  |  | KCM-01 | K_ACC | 49 |  |  | 49 | 0 | 0% | 49
New Hotel Inserting Card Module |  |  | KCM-02 | K_ACC | 45 |  |  | 45 | 0 | 0% | 45
Adapter for connecting digital ammeter to mini VRF |  |  | KDC-02 | K_ACC | 115 |  |  | 115 | 0 | 0% | 115
Infrared sensor |  |  | KIS-01 | K_ACC | 96 |  |  | 96 | 0 | 0% | 96
Система централизованного компьютерного управления и мониторинга |  |  | KCB-21 | K_ACC | 3101 |  |  | 3101 | 0 | 0% | 3101
ПО для системы централизованного компьютерного управления и мониторинга |  |  | KNC2.5 | K_ACC | 1972 |  |  | 1972 | 0 | 0% | 1972
Computer diagnostic modules and software(Multi-language version) |  |  | KDM-01 | K_ACC | 365 |  |  | 365 | 0 | 0% | 365
Web-шлюз |  |  | KCW-01 | K_ACC | 735 |  |  | 735 | 0 | 0% | 735
Group controller, max. 16 indoo units |  |  | KDC-03 | K_ACC | 104 |  |  | 104 | 0 | 0% | 104

## Kentatsu VRF DX PRO C
Введите вашу скидку:
| K_VRF | 0% | скидка на внутр./наружн. блоки Kentatsu
| K_ACC | 0% | скидка на аксессуары Kentatsu
| Курс RUB/USD | 0
| Внутренний блок | Наружный блок | Панель | Скидка | Розничная цена'18 внутр., $ | Розничная цена'18 наруж., $ | Розничная цена'18 панели, $ | Дилерская цена'18 Set, $ (со скидкой) | Цена со скидкой за комплект, руб. | Изменение цен (new/old) | Старая цена
DX PRO C
Comfort
|  | KVC250HZAN3-B |  | K_VRV |  | 7789 |  | 7789 | 0 | -3.001% | 8030
|  | KVC290HZAN3-B |  | K_VRV |  | 8395 |  | 8395 | 0 | -3.004% | 8655
|  | KVC340HZAN3-B |  | K_VRV |  | 8850 |  | 8850 | 0 | -3.003% | 9124
|  | KVC400HZAN3-B |  | K_VRV |  | 10133 |  | 10133 | 0 | -2.996% | 10446
|  | KVC450HZAN3-B |  | K_VRV |  | 10571 |  | 10571 | 0 | -2.002% | 10787
|  | KVC500HZAN3-B |  | K_VRV |  | 11589 |  | 11589 | 0 | -2.004% | 11826
|  | KVC560HZAN3-B |  | K_VRV |  | 13727 |  | 13727 | 0 | -1.999% | 14007
|  | KVC615HZAN3-B |  | K_VRV |  | 13902 |  | 13902 | 0 | -2.002% | 14186
Настенного типа
| KG24HFAN1 |  |  | K_VRV | 524 |  |  | 524 | 0 | -5.072% | 552
| KG30HFAN1 |  |  | K_VRV | 543 |  |  | 543 | 0 | -5.07% | 572
| KG40HFAN1 |  |  | K_VRV | 582 |  |  | 582 | 0 | -5.057% | 613
| KG50HFAN1 |  |  | K_VRV | 669 |  |  | 669 | 0 | -4.972% | 704
| KG60HFAN1 |  |  | K_VRV | 680 |  |  | 680 | 0 | -5.028% | 716
| KG72HFAN1 |  |  | K_VRV | 700 |  |  | 700 | 0 | -5.02% | 737
Кассетного типа однопоточные
| KY24HFAN1 |  | KPU-1Y | K_VRV, K_ACC | 985 |  | 153 | 1138 | 0 | 19.29% | 954
| KY30HFAN1 |  | KPU-1Y | K_VRV, K_ACC | 1007 |  | 153 | 1160 | 0 | 12.62% | 1030
| KY40HFAN1 |  | KPU-1Y | K_VRV, K_ACC | 1033 |  | 153 | 1186 | 0 | 11.26% | 1066
| KY50HFAN1 |  | KPU-1Y | K_VRV, K_ACC | 1112 |  | 153 | 1265 | 0 | 7.113% | 1181
| KY60HFAN1 |  | KPU-1Z | K_VRV, K_ACC | 1227 |  | 189 | 1416 | 0 | 15.5% | 1226
| KY72HFAN1 |  | KPU-1Z | K_VRV, K_ACC | 1291 |  | 189 | 1480 | 0 | 18.12% | 1253
Кассетного типа двухпоточные
| KW50HFAN1 |  | KPU-2X | K_VRV, K_ACC | 1298 |  | 138 | 1436 | 0 | 0% | 1436
| KW60HFAN1 |  | KPU-2X | K_VRV, K_ACC | 1387 |  | 138 | 1525 | 0 | 0% | 1525
| KW72HFAN1 |  | KPU-2Y | K_VRV, K_ACC | 1493 |  | 138 | 1631 | 0 | 0% | 1631
Кассетного типа 600х600 (компакт)
| KZ24HFAN1 |  | KPU65-Z | K_VRV, K_ACC | 615 |  | 143 | 758 | 0 | -7.898% | 823
| KZ30HFAN1 |  | KPU65-Z | K_VRV, K_ACC | 619 |  | 143 | 762 | 0 | -7.971% | 828
| KZ40HFAN1 |  | KPU65-Z | K_VRV, K_ACC | 656 |  | 143 | 799 | 0 | -7.949% | 868
| KZ50HFAN1 |  | KPU65-Z | K_VRV, K_ACC | 729 |  | 143 | 872 | 0 | -7.92% | 947
Кассетного типа четырехпоточные
| KR60HFAN1 |  | KPU95-R | K_VRV, K_ACC | 813 |  | 187 | 1000 | 0 | -5.033% | 1053
| KR72HFAN1 |  | KPU95-R | K_VRV, K_ACC | 1057 |  | 187 | 1244 | 0 | -5.038% | 1310
| KR90HFAN1 |  | KPU95-R | K_VRV, K_ACC | 1093 |  | 187 | 1280 | 0 | -5.045% | 1348
| KR115HFAN1 |  | KPU95-R | K_VRV, K_ACC | 1265 |  | 187 | 1452 | 0 | -5.036% | 1529
| KR140HFAN1 |  | KPU95-R | K_VRV, K_ACC | 1317 |  | 187 | 1504 | 0 | -4.991% | 1583
| KR160HFAN1 |  | KPU95-R | K_VRV, K_ACC | 1440 |  | 187 | 1627 | 0 | -5.02% | 1713
Канальные низконапорные (30 Pa)
| KL24HFAN1 |  |  | K_VRV | 597 |  |  | 597 | 0 | -8.012% | 649
| KL30HFAN1 |  |  | K_VRV | 618 |  |  | 618 | 0 | -8.036% | 672
| KL40HFAN1 |  |  | K_VRV | 639 |  |  | 639 | 0 | -8.058% | 695
Канальные средненапроные (70 Pa)
| KK24HFAN1 |  |  | K_VRV | 602 |  |  | 602 | 0 |  |  | new
| KK30HFAN1 |  |  | K_VRV | 625 |  |  | 625 | 0 |  |  | new
| KK40HFAN1 |  |  | K_VRV | 651 |  |  | 651 | 0 |  |  | new
| KK50HFAN1 |  |  | K_VRV | 678 |  |  | 678 | 0 |  |  | new
| KK60HFAN1 |  |  | K_VRV | 750 |  |  | 750 | 0 |  |  | new
| KK72HFAN1 |  |  | K_VRV | 861 |  |  | 861 | 0 | 0% | 861
| KK90HFAN1 |  |  | K_VRV | 975 |  |  | 975 | 0 | 0% | 975
| KK120HFAN1 |  |  | K_VRV | 1076 |  |  | 1076 | 0 | 0% | 1076
| KK150HFAN1 |  |  | K_VRV | 1194 |  |  | 1194 | 0 | 0% | 1194
Канальные высоконапорные (120-200 Pa)
| KT72HFAN1 |  |  | K_VRV | 966 |  |  | 966 | 0 | 0% | 966
| KT90HFAN1 |  |  | K_VRV | 1063 |  |  | 1063 | 0 | 0% | 1063
| KT100HFAN1 |  |  | K_VRV | 1076 |  |  | 1076 | 0 | 0% | 1076
| KT120HFAN1 |  |  | K_VRV | 1135 |  |  | 1135 | 0 | 0% | 1135
| KT150HFAN1 |  |  | K_VRV | 1170 |  |  | 1170 | 0 | 0% | 1170
| KT200HFAN1 |  |  | K_VRV | 2103 |  |  | 2103 | 0 | 0% | 2103
| KT250HFAN1 |  |  | K_VRV | 2132 |  |  | 2132 | 0 | 0% | 2132
| KT280HFAN1 |  |  | K_VRV | 2157 |  |  | 2157 | 0 | 0% | 2157
| KT450HFAN1 |  |  | K_VRV | 3880 |  |  | 3880 | 0 | -7.991% | 4217
| KT560HFAN1 |  |  | K_VRV | 4069 |  |  | 4069 | 0 | -8.004% | 4423
Универсального типа
| KC50HFAN1 |  |  | K_VRV | 865 |  |  | 865 | 0 | -9.99% | 961
| KC60HFAN1 |  |  | K_VRV | 884 |  |  | 884 | 0 | -9.98% | 982
| KC72HFAN1 |  |  | K_VRV | 939 |  |  | 939 | 0 | -9.971% | 1043
| KC90HFAN1 |  |  | K_VRV | 1041 |  |  | 1041 | 0 | -10.03% | 1157
| KC115HFAN1 |  |  | K_VRV | 1235 |  |  | 1235 | 0 | -9.985% | 1372
| KC140HFAN1 |  |  | K_VRV | 1306 |  |  | 1306 | 0 | -9.993% | 1451
| KC160HFAN1 |  |  | K_VRV | 1580 |  |  | 1580 | 0 | -9.972% | 1755
Accessories
VRF accessories | Аксессуар |  |  |  | Розничная цена, $ |  |  | Цена со скидкой, $ |  |  | Цена со скидкой, $
Рефнеты для внутренних блоков DX PROC, DX PROS | KJR101S |  |  | K_ACC | 36 |  |  | 36 | 0 | 0% | 36
Рефнеты для внутренних блоков DX PROC, DX PROS | KJR102S |  |  | K_ACC | 39 |  |  | 39 | 0 | 0% | 39
Рефнеты для внутренних блоков DX PROC, DX PROS | KJR103S |  |  | K_ACC | 64 |  |  | 64 | 0 | 0% | 64
Рефнеты для внутренних блоков DX PROC, DX PROS | KJR104S |  |  | K_ACC | 122 |  |  | 122 | 0 | 0% | 122
Рефнеты для внутренних блоков DX PROC, DX PROS | KJR105S |  |  | K_ACC | 134 |  |  | 134 | 0 | 0% | 134
Рефнеты для наружных блоков DX PROC, DX PROS | KJRT02S |  |  | K_ACC | 219 |  |  | 219 | 0 | 0% | 219
Рефнеты для наружных блоков DX PROC, DX PROS | KJRT03S |  |  | K_ACC | 336 |  |  | 336 | 0 | 0% | 336
Рефнеты для наружных блоков DX PROC, DX PROS | KJRT04S |  |  | K_ACC | 365 |  |  | 365 | 0 | 0% | 365
проводной пульт VRF DX PROC, DX PROS | KWC-70 |  |  | K_ACC | 42 |  |  | 42 | 0 | 0% | 42
проводной пульт VRF DX PROC, DX PROS | KWC-71 |  |  | K_ACC | 42 |  |  | 42 | 0 | 0% | 42
ИК пульт для VRF DX PROC, DX PROS | KIC-95H |  |  | K_ACC | 5 |  |  | 5 | 0 | 0% | 5
Центральный пульт управления KCC-101 | KCC-101 |  |  | K_ACC | 188 |  |  | 188 | 0 | 0% | 188

## Kentatsu Fancoils
Введите вашу скидку:
| K_Fancoil | 0% | скидка на внутр./наружн. блоки Kentatsu
| K_ACC | 0% | скидка на аксессуары Kentatsu
| Курс RUB/USD | 0
| Внутренний блок | Наружный блок | Панель | Скидка | Розничная цена'18 внутр., $ | Розничная цена'18 наруж., $ | Розничная цена'18 панели, $ | Дилерская цена'18 Set, $ (со скидкой) | Дилерская цена'18 Set, RUR (со скидкой)
Настенного типа
| KFGA27H0EN1 |  |  | K_Fancoil | 537 |  |  | 537 | 0
| KFGA30H0EN1 |  |  | K_Fancoil | 544 |  |  | 544 | 0
| KFGA33H0EN1 |  |  | K_Fancoil | 558 |  |  | 558 | 0
| KFGA42H0EN1 |  |  | K_Fancoil | 619 |  |  | 619 | 0
| KFGA50H0EN1 |  |  | K_Fancoil | 626 |  |  | 626 | 0
Кассетного типа 600х600 (компакт)
2-х трубные
| KFZF30H0EN1 |  | KPU65-C | K_Fancoil, K_ACC | 397 |  | 171 | 568 | 0
| KFZF38H0EN1 |  | KPU65-C | K_Fancoil, K_ACC | 422 |  | 171 | 593 | 0
| KFZF43H0EN1 |  | KPU65-C | K_Fancoil, K_ACC | 440 |  | 171 | 611 | 0
| KFZF48H0EN1 |  | KPU65-C | K_Fancoil, K_ACC | 462 |  | 171 | 633 | 0
4-х трубные
| KQZF25H0EN1 |  | KPU65-C | K_Fancoil, K_ACC | 478 |  | 171 | 649 | 0
| KQZF30H0EN1 |  | KPU65-C | K_Fancoil, K_ACC | 489 |  | 171 | 660 | 0
| KQZF32H0EN1 |  | KPU65-C | K_Fancoil, K_ACC | 540 |  | 171 | 711 | 0
| KQZF35H0EN1 |  | KPU65-C | K_Fancoil, K_ACC | 547 |  | 171 | 718 | 0
Кассетного типа четырехпоточные
2-х трубные
| KFVE57H0EN1D |  | KPU95-C | K_Fancoil, K_ACC | 452 |  | 219 | 671 | 0
| KFVE70H0EN1D |  | KPU95-C | K_Fancoil, K_ACC | 473 |  | 219 | 692 | 0
| KFVE78H0EN1D |  | KPU95-C | K_Fancoil, K_ACC | 591 |  | 219 | 810 | 0
| KFVE89H0EN1D |  | KPU95-C | K_Fancoil, K_ACC | 616 |  | 219 | 835 | 0
| KFVE112H0EN1D |  | KPU95-C | K_Fancoil, K_ACC | 643 |  | 219 | 862 | 0
| KFVE140H0EN1D |  | KPU95-C | K_Fancoil, K_ACC | 667 |  | 219 | 886 | 0
4-х трубные
| KQVE50H0EN1D |  | KPU95-C | K_Fancoil, K_ACC | 566 |  | 219 | 785 | 0
| KQVE60H0EN1D |  | KPU95-C | K_Fancoil, K_ACC | 610 |  | 219 | 829 | 0
| KQVE62H0EN1D |  | KPU95-C | K_Fancoil, K_ACC | 722 |  | 219 | 941 | 0
| KQVE67H0EN1D |  | KPU95-C | K_Fancoil, K_ACC | 767 |  | 219 | 986 | 0
| KQVE93H0EN1D |  | KPU95-C | K_Fancoil, K_ACC | 781 |  | 219 | 1000 | 0
| KQVE105H0EN1D |  | KPU95-C | K_Fancoil, K_ACC | 795 |  | 219 | 1014 | 0
Канальные средненапроные (30-80 Pa)
2-х трубные
| KFKD20H0EN1 |  |  | K_Fancoil | 248 |  |  | 248 | 0
| KFKD30H0EN1 |  |  | K_Fancoil | 276 |  |  | 276 | 0
| KFKD38H0EN1 |  |  | K_Fancoil | 294 |  |  | 294 | 0
| KFKD48H0EN1 |  |  | K_Fancoil | 301 |  |  | 301 | 0
| KFKD57H0EN1 |  |  | K_Fancoil | 337 |  |  | 337 | 0
| KFKD70H0EN1 |  |  | K_Fancoil | 492 |  |  | 492 | 0
| KFKD89H0EN1 |  |  | K_Fancoil | 511 |  |  | 511 | 0
| KFKD112H0EN1 |  |  | K_Fancoil | 571 |  |  | 571 | 0
| KFKD140H0EN1 |  |  | K_Fancoil | 612 |  |  | 612 | 0
4-х трубные
| KQKD20H0EN1 |  |  | K_Fancoil | 280 |  |  | 280 | 0
| KQKD27H0EN1 |  |  | K_Fancoil | 315 |  |  | 315 | 0
| KQKD38H0EN1 |  |  | K_Fancoil | 341 |  |  | 341 | 0
| KQKD43H0EN1 |  |  | K_Fancoil | 344 |  |  | 344 | 0
| KQKD50H0EN1 |  |  | K_Fancoil | 383 |  |  | 383 | 0
| KQKD68H0EN1 |  |  | K_Fancoil | 557 |  |  | 557 | 0
| KQKD78H0EN1 |  |  | K_Fancoil | 593 |  |  | 593 | 0
| KQKD102H0EN1 |  |  | K_Fancoil | 660 |  |  | 660 | 0
| KQKD115H0EN1 |  |  | K_Fancoil | 709 |  |  | 709 | 0
Канальные высоконапорные (196-198 Pa)
| KFTE65H0EN1 |  |  | K_Fancoil | 702 |  |  | 702 | 0
| KFTE89H0EN1 |  |  | K_Fancoil | 771 |  |  | 771 | 0
| KFTE112H0EN1 |  |  | K_Fancoil | 810 |  |  | 810 | 0
| KFTE120H0EN1 |  |  | K_Fancoil | 863 |  |  | 863 | 0
| KFTE140H0EN1 |  |  | K_Fancoil | 1006 |  |  | 1006 | 0
| KFTE158H0EN1 |  |  | K_Fancoil | 1072 |  |  | 1072 | 0
| KFTE200H0EN1 |  |  | K_Fancoil | 1134 |  |  | 1134 | 0
Напольно-потолочного типа (в корпусе)
| KFHD12H0EN1 |  |  | K_Fancoil | 358 |  |  | 358 | 0
| KFHD20H0EN1 |  |  | K_Fancoil | 362 |  |  | 362 | 0
| KFHD25H0EN1 |  |  | K_Fancoil | 401 |  |  | 401 | 0
| KFHD30H0EN1 |  |  | K_Fancoil | 444 |  |  | 444 | 0
| KFHD38H0EN1 |  |  | K_Fancoil | 504 |  |  | 504 | 0
| KFHD48H0EN1 |  |  | K_Fancoil | 516 |  |  | 516 | 0
| KFHD57H0EN1 |  |  | K_Fancoil | 577 |  |  | 577 | 0
| KFHD65H0EN1 |  |  | K_Fancoil | 581 |  |  | 581 | 0
| KFHD78H0EN1 |  |  | K_Fancoil | 592 |  |  | 592 | 0
Напольно-потолочного типа (встраиваемые)
| KFHE12H0EN1 |  |  | K_Fancoil | 292 |  |  | 292 | 0
| KFHE20H0EN1 |  |  | K_Fancoil | 299 |  |  | 299 | 0
| KFHE25H0EN1 |  |  | K_Fancoil | 328 |  |  | 328 | 0
| KFHE30H0EN1 |  |  | K_Fancoil | 357 |  |  | 357 | 0
| KFHE38H0EN1 |  |  | K_Fancoil | 419 |  |  | 419 | 0
| KFHE48H0EN1 |  |  | K_Fancoil | 437 |  |  | 437 | 0
| KFHE57H0EN1 |  |  | K_Fancoil | 459 |  |  | 459 | 0
| KFHE65H0EN1 |  |  | K_Fancoil | 495 |  |  | 495 | 0
| KFHE78H0EN1 |  |  | K_Fancoil | 514 |  |  | 514 | 0
Accessories
Fancoil acessories | Аксессуар |  |  |  | Розничная цена, $ |  |  | Цена со скидкой, $ | Цена со скидкой, руб.
модуль для подключения канальных фанкойлов к диспетчеризации | KAF-01A |  |  | K_ACC | 82 |  |  | 82 | 0
Дренажный поддон для 3-х ходового вентиля KFZF | KFD-Z |  |  | K_ACC | 9 |  |  | 9 | 0
Дренажный поддон для 3-х ходового вентиля KFVE | KFD-V |  |  | K_ACC | 18 |  |  | 18 | 0
комплект трубной обвязки для фанкойлов кассетного типа 600х600 KFZF c 3-ходовым вентилем | KFV21-Z1 |  |  | K_ACC | 135 |  |  | 135 | 0
комплект трубной обвязки для фанкойлов кассетного типа стандартного размера KFVE c 3-ходовым вентилем | KFV21-V1 |  |  | K_ACC | 135 |  |  | 135 | 0
комплект трубной обвязки для фанкойлов канального типа KFKD c 3-ходовым вентилем | KFV21-K1 |  |  | K_ACC | 135 |  |  | 135 | 0
комплект трубной обвязки для фанкойлов канального типа высоконапорных KFTE65H0EN1 c 3-ходовым вентилем | KFV21-T1 |  |  | K_ACC | 135 |  |  | 135 | 0
комплект трубной обвязки для фанкойлов канального типа высоконапорных KFTE89-112H0EN1; KFTE140-158-200H0EN1 c 3-ходовым вентилем | KFV21-T3 |  |  | K_ACC | 135 |  |  | 135 | 0
комплект трубной обвязки для фанкойлов канального типа высоконапорных KFTE120H0EN1 c 3-ходовым вентилем | KFV21-T2 |  |  | K_ACC | 135 |  |  | 135 | 0
Левосторонний комплект трубной обвязки c 3-ходовым вентилем для KFHC, KFHD, KFHE | KFV12-H1L |  |  | K_ACC | 151 |  |  | 151 | 0
комплект трубной обвязки для фанкойлов кассетного типа 600х600 KQZF c 3-ходовым вентилем | KQV21-Z1 |  |  | K_ACC | 237 |  |  | 237 | 0
комплект трубной обвязки для фанкойлов кассетного типа стандартного размера KQVE c 3-ходовым вентилем | KQV21-V1 |  |  | K_ACC | 237 |  |  | 237 | 0
комплект трубной обвязки для фанкойлов канального типа KQKD c 3-ходовым вентилем | KQV21-K1 |  |  | K_ACC | 235 |  |  | 235 | 0
комплект трубной обвязки для фанкойлов кассетного типа 600х600 KFZF | KFP21-Z1 |  |  | K_ACC | 55 |  |  | 55 | 0
комплект трубной обвязки для фанкойлов кассетного типа стандартного размера KFVE | KFP21-V1 |  |  | K_ACC | 56 |  |  | 56 | 0
комплект трубной обвязки для фанкойлов канального типа KFKD | KFP21-K1 |  |  | K_ACC | 55 |  |  | 55 | 0
комплект трубной обвязки для фанкойлов канального типа высоконапорных KFTE65H0EN1 | KFP21-T1 |  |  | K_ACC | 55 |  |  | 55 | 0
комплект трубной обвязки для фанкойлов канального типа высоконапорных KFTE89-112H0EN1; KFTE140-158-200H0EN1 | KFP21-T3 |  |  | K_ACC | 55 |  |  | 55 | 0
комплект трубной обвязки для фанкойлов канального типа высоконапорных KFTE120H0EN1 | KFP21-T2 |  |  | K_ACC | 55 |  |  | 55 | 0
Левосторонний комплект трубной обвязки для KFHC, KFHD, KFHE | KFP12-H1L |  |  | K_ACC | 55 |  |  | 55 | 0
Правосторонний комплект трубной обвязки для KFHC, KFHD, KFHE | KFP12-H1R |  |  | K_ACC | 56 |  |  | 56 | 0
комплект трубной обвязки для фанкойлов кассетного типа 600х600 KQZF | KQP21-Z1 |  |  | K_ACC | 98 |  |  | 98 | 0
комплект трубной обвязки для фанкойлов кассетного типа стандартного размера KQVE | KQP21-V1 |  |  | K_ACC | 98 |  |  | 98 | 0
комплект трубной обвязки для фанкойлов канального типа KQKD | KQP21-K1 |  |  | K_ACC | 98 |  |  | 98 | 0
3-ходовой вентиль для 2-трубных фанкойлов | KFV21 |  |  | K_ACC | 78 |  |  | 78 | 0
3-ходовой вентиль для KQKD | KQV21 |  |  | K_ACC | 137 |  |  | 137 | 0
3-ходовой вентиль для KQZF, KQVE | KQV22 |  |  | K_ACC | 143 |  |  | 143 | 0
термостат для KFFC, KFFE | KFC-11 |  |  | K_ACC | 47 |  |  | 47 | 0
термостат для KFTE, KFKE, KFKD, KFHE, KFHD, KFHC | KFC-12 |  |  | K_ACC | 37 |  |  | 37 | 0
термостат для KQKD | KFC-15 |  |  | K_ACC | 34 |  |  | 34 | 0
FCU thermostat | KFC-21 |  |  | K_ACC | 55 |  |  | 55 | 0
FCU thermostat, for duct with electrical heater | KFC-22 |  |  | K_ACC | 67 |  |  | 67 | 0
модуль для подключения канальных фанкойлов к диспетчеризации | KAF-03A |  |  | K_ACC | 80 |  |  | 80 | 0
модуль для подключения канальных фанкойлов к диспетчеризации | KAF-04A |  |  | K_ACC | 87 |  |  | 87 | 0
Декоративная панель для кассетных четырехпоточных (600x600) KFZF | KPU65-C |  |  | K_ACC | 171 |  |  | 171 | 0
Декоративная панель для кассетных четырехпоточных KFVE | KPU95-C |  |  | K_ACC | 219 |  |  | 219 | 0

## Kentatsu_accessories, rooftops
Введите вашу скидку:
|  |  | K_SKY | 0%
|  |  | K_ACC | 0%
|  |  | Курс RUB/USD | 0
|  | Скидка | Розничная цена, $ | Цена со скидкой $ | Цена со скидкой, руб.
Accessories
Split, Multi ,LC
KIC-80H | пульт для AE, Aurora, VP | K_ACC | 35 | 35 | 0
KIC-81H | пульт для Fairwind | K_ACC | 34 | 34 | 0
KIC-85H | пульт Forrest | K_ACC | 32 | 32 | 0
KIC-82H | пульт для LCAC | K_ACC | 35 | 35 | 0
KWC-32 | проводной пульт для Multi, LC(кроме floor-standing) | K_ACC | 31 | 31 | 0
KWC-51 | проводной пульт для Multi, LC, DX PRO | K_ACC | 62 | 62 | 0
K-net01 | Wi-Fi module for KSGX | K_ACC | 25 | 25 | 0
KWC-22 | проводной пульт для Multi, LC, Rooftop, DX PRO | K_ACC | 32 | 32 | 0
Packaged, Rooftop, CCU
KFC-13 | Rooftop Wired remote controller (cooling only) | K_ACC | 127 | 127 | 0
KFC-14 | Rooftop Wired remote controller (control H/P +electrical heater) | K_ACC | 129 | 129 | 0
KWC-31 | wired controller for Multi, LC (кроме floor-standing), DX PRO | K_ACC | 39 | 39 | 0
KWC-51 | wired controller for Multi, LC (кроме floor-standing), DX PRO | K_ACC | 62 | 62 | 0
KWC-22 | wired controller for Multi, LC(кроме floor-standing), Rooftop, DX PRO, cassette fancoil | K_ACC | 32 | 32 | 0
CCK-3.5 | Опции для KHHA35CFAN1 | K_ACC | 277 | 277 | 0
CCK-5.3 | Опции для KHHA53CFAN1 | K_ACC | 277 | 277 | 0
CCK-7.1 | Опции для KHHA71CFAN1 | K_ACC | 277 | 277 | 0
CCK-10.5 | Опции для KHHA105CFAN3 | K_ACC | 282 | 282 | 0
CCK-12 | Опции для KHHA120CFAN3 | K_ACC | 282 | 282 | 0
CCK-16 | Опции для KHHA160CFAN3 | K_ACC | 294 | 294 | 0
CCK-22 | Опции для KHHA220CFAN3 | K_ACC | 305 | 305 | 0
CCK-28 | Опции для KHHA280CFAN3 | K_ACC | 305 | 305 | 0
CCK-35 | Опции для KHHA350CFAN3 | K_ACC | 305 | 305 | 0
CCK-45 | Опции для KHHA450CFAN3 | K_ACC | 339 | 339 | 0
CCK-53/61 | Опции для KHHA530/610CFAN3 | K_ACC | 793 | 793 | 0
CCK-70 | Опции для KHHA700CFAN3 | K_ACC | 804 | 804 | 0
CCK-105 | Опции для KHHA1050CFAN3 | K_ACC | 887 | 887 | 0
VRF accessories
KIC-74H | wireless remote controll for DX PRO 3-pipe with addressing | K_ACC | 25 | 25 | 0
KIC-75H | wireless remote controll DX PRO ind with addressing, also for cassette Fancoil units | K_ACC | 25 | 25 | 0
KWC-51 | wired controller for Multi, LC, DX PRO | K_ACC | 62 | 62 | 0
KWC-41 | проводной пульт для DX PRO | K_ACC | 102 | 102 | 0
KWC-35 | wire controller | K_ACC | 60 | 60 | 0
KWC-23 | проводной пульт для DX PRO как для 2-х так и для 3-х трубки | K_ACC | 55 | 55 | 0
KWC-43 | wire controller(sure for DX PRO 2-pipe or 3-pipe system),touch type,dual-way commnunication | K_ACC | 130 | 130 | 0
KWC-50 | New wire controller with weekly timer function DX PRO | K_ACC | 130 | 130 | 0
KWC-42 | проводной пульт для DX PRO | K_ACC | 65 | 65 | 0
KCC-21 | Центральный пульт (внутренние блоки) | K_ACC | 105 | 105 | 0
KCC-22 | Центральный пульт (наружный блок) | K_ACC | 52 | 52 | 0
KCC-23 | Центральный пульт с недельным таймером | K_ACC | 180 | 180 | 0
KCC-25 | Центральный пульт для 3-трубной системы | K_ACC | 142 | 142 | 0
KCC-41 | Центральный пульт (внутренние блоки) | K_ACC | 224 | 224 | 0
KCC-30 | Центральный пульт on/off (внутренние блоки) до 16 | K_ACC | 83 | 83 | 0
KAH-01A | Комплект для подключения центрального кондиционера | K_ACC | 332 | 332 | 0
KAH-02A | Комплект для подключения центрального кондиционера | K_ACC | #N/A | #N/A | #N/A
KAH-03A | Комплект для подключения центрального кондиционера | K_ACC | 595 | 595 | 0
KAH-01B | Комплект для подключения центрального кондиционера | K_ACC | 315 | 315 | 0
KAH-02B | Комплект для подключения центрального кондиционера | K_ACC | 513 | 513 | 0
KAH-03B | Комплект для подключения центрального кондиционера | K_ACC | 564 | 564 | 0
KJR101E | Рефнеты для внутренних блоков DX PROIII, DX PROIV, R410A с изоляцией | K_ACC | 36 | 36 | 0
KJR102E | Рефнеты для внутренних блоков DX PROIII, DX PROIV, R410A с изоляцией | K_ACC | 39 | 39 | 0
KJR103E | Рефнеты для внутренних блоков DX PROIII, DX PROIV, R410A с изоляцией | K_ACC | 64 | 64 | 0
KJR104E | Рефнеты для внутренних блоков DX PROIII, DX PROIV, R410A с изоляцией | K_ACC | 122 | 122 | 0
KJR105E | Рефнеты для внутренних блоков DX PROIII, DX PROIV, R410A с изоляцией | K_ACC | 134 | 134 | 0
KJR106E | Рефнеты для внутренних блоков DX PROIII, DX PROIV, R410A с изоляцией | K_ACC | 163 | 163 | 0
KJRT02E | Рефнеты для наружных блоков DX PROIV, DX PROIII, R410A с изоляцией | K_ACC | 219 | 219 | 0
KJRT03E | Рефнеты для наружных блоков DX PROIV, DX PROIII, R410A с изоляцией | K_ACC | 336 | 336 | 0
KJRT04E | Рефнеты для наружных блоков DX PROIV, DX PROIII, R410A с изоляцией | K_ACC | 365 | 365 | 0
KJRT02Z | Рефнеты для наружных блоков DX PROIV(3-pipe), R410A с изоляцией | K_ACC | 255 | 255 | 0
KJRT03Z | Рефнеты для наружных блоков DX PROIV(3-pipe), R410A с изоляцией | K_ACC | 376 | 376 | 0
KJRT04Z | Рефнеты для наружных блоков DX PROIV(3-pipe), R410A с изоляцией | K_ACC | 585 | 585 | 0
KJR101Z | Рефнеты для внутренних блоков DX PROIV (3-pipe), R410A | K_ACC | 52 | 52 | 0
KJR102Z | Рефнеты для внутренних блоков DX PROIV (3-pipe), R410A | K_ACC | 63 | 63 | 0
KJR103Z | Рефнеты для внутренних блоков DX PROIV (3-pipe), R410A | K_ACC | 80 | 80 | 0
KJR104Z | Рефнеты для внутренних блоков DX PROIV (3-pipe), R410A | K_ACC | 188 | 188 | 0
KJR105Z | Рефнеты для внутренних блоков DX PROIV (3-pipe), R410A | K_ACC | 238 | 238 | 0
KMS-01Z | MS-блоки (количество пдключаемых внутр. блоков - 1шт. 16 кВт) | K_ACC | 960 | 960 | 0
KMS-02Z | MS-блоки (4×2=8, 28 кВт) | K_ACC | 1043 | 1043 | 0
KMS-04Z | MS-блоки (4×4=16,45 кВт) | K_ACC | 1577 | 1577 | 0
KMS-06Z | MS-блоки (4×6=24,45 кВт) | K_ACC | 2196 | 2196 | 0
KMS-02ZD | MS-блоки (количество пдключаемых внутр. Блоков - 1шт., 28кВт) | K_ACC | 1094 | 1094 | 0
KMS-04ZD | MS-блоки (количество пдключаемых внутр. Блоков - 1шт., 56кВт) | K_ACC | 1629 | 1629 | 0
KLC-02 | Fault Alarm | K_ACC | 80 | 80 | 0
KCB-11 | BMS gateway(Lonworks) | K_ACC | 2931 | 2931 | 0
KCB-02 | BMS gateway (BACnet) | K_ACC | 1328 | 1328 | 0
KCB-13 | BMS gateway(Modbus) | K_ACC | 2334 | 2334 | 0
KCB-20 | BMS gateway(KNX) | K_ACC | 783 | 783 | 0
KDA-02 | digital ammeter | K_ACC | 282 | 282 | 0
KEC-01 | Outdoor network electricity charge module | K_ACC | 88 | 88 | 0
KNI-02 | Network Interface Module | K_ACC | 41 | 41 | 0
KCM-01 | Hotel Inserting Card Module | K_ACC | 49 | 49 | 0
KCM-02 | New Hotel Inserting Card Module | K_ACC | 45 | 45 | 0
KDC-02 | Adapter for connecting digital ammeter to mini VRF | K_ACC | 115 | 115 | 0
KIS-01 | Infrared sensor | K_ACC | 96 | 96 | 0
KCB-21 | Система централизованного компьютерного управления и мониторинга | K_ACC | 3101 | 3101 | 0
KNC2.5 | ПО для системы централизованного компьютерного управления и мониторинга | K_ACC | 1972 | 1972 | 0
KDM-01 | Computer diagnostic modules and software(Multi-language version) | K_ACC | 365 | 365 | 0
KCW-01 | Web-шлюз | K_ACC | 735 | 735 | 0
KDC-03 | Group controller, max. 16 indoo units | K_ACC | 104 | 104 | 0
Fancoil acessories
KAF-01A | модуль для подключения канальных фанкойлов к диспетчеризации | K_ACC | 82 | 82 | 0
KFD-Z | Дренажный поддон для 3-х ходового вентиля KFZF | K_ACC | 9 | 9 | 0
KFD-V | Дренажный поддон для 3-х ходового вентиля KFVE | K_ACC | 18 | 18 | 0
KFV21-Z1 | комплект трубной обвязки для фанкойлов кассетного типа 600х600 KFZF c 3-ходовым вентилем | K_ACC | 135 | 135 | 0
KFV21-V1 | комплект трубной обвязки для фанкойлов кассетного типа стандартного размера KFVE c 3-ходовым вентилем | K_ACC | 135 | 135 | 0
KFV21-K1 | комплект трубной обвязки для фанкойлов канального типа KFKD c 3-ходовым вентилем | K_ACC | 135 | 135 | 0
KFV21-T1 | комплект трубной обвязки для фанкойлов канального типа высоконапорных KFTE65H0EN1 c 3-ходовым вентилем | K_ACC | 135 | 135 | 0
KFV21-T3 | комплект трубной обвязки для фанкойлов канального типа высоконапорных KFTE89-112H0EN1; KFTE140-158-200H0EN1 c 3-ходовым вентилем | K_ACC | 135 | 135 | 0
KFV21-T2 | комплект трубной обвязки для фанкойлов канального типа высоконапорных KFTE120H0EN1 c 3-ходовым вентилем | K_ACC | 135 | 135 | 0
KFV12-H1L | Левосторонний комплект трубной обвязки c 3-ходовым вентилем для KFHC, KFHD, KFHE | K_ACC | 151 | 151 | 0
KQV21-Z1 | комплект трубной обвязки для фанкойлов кассетного типа 600х600 KQZF c 3-ходовым вентилем | K_ACC | 237 | 237 | 0
KQV21-V1 | комплект трубной обвязки для фанкойлов кассетного типа стандартного размера KQVE c 3-ходовым вентилем | K_ACC | 237 | 237 | 0
KQV21-K1 | комплект трубной обвязки для фанкойлов канального типа KQKD c 3-ходовым вентилем | K_ACC | 235 | 235 | 0
KFP21-Z1 | комплект трубной обвязки для фанкойлов кассетного типа 600х600 KFZF | K_ACC | 55 | 55 | 0
KFP21-V1 | комплект трубной обвязки для фанкойлов кассетного типа стандартного размера KFVE | K_ACC | 56 | 56 | 0
KFP21-K1 | комплект трубной обвязки для фанкойлов канального типа KFKD | K_ACC | 55 | 55 | 0
KFP21-T1 | комплект трубной обвязки для фанкойлов канального типа высоконапорных KFTE65H0EN1 | K_ACC | 55 | 55 | 0
KFP21-T3 | комплект трубной обвязки для фанкойлов канального типа высоконапорных KFTE89-112H0EN1; KFTE140-158-200H0EN1 | K_ACC | 55 | 55 | 0
KFP21-T2 | комплект трубной обвязки для фанкойлов канального типа высоконапорных KFTE120H0EN1 | K_ACC | 55 | 55 | 0
KFP12-H1L | Левосторонний комплект трубной обвязки для KFHC, KFHD, KFHE | K_ACC | 55 | 55 | 0
KFP12-H1R | Правосторонний комплект трубной обвязки для KFHC, KFHD, KFHE | K_ACC | 56 | 56 | 0
KQP21-Z1 | комплект трубной обвязки для фанкойлов кассетного типа 600х600 KQZF | K_ACC | 98 | 98 | 0
KQP21-V1 | комплект трубной обвязки для фанкойлов кассетного типа стандартного размера KQVE | K_ACC | 98 | 98 | 0
KQP21-K1 | комплект трубной обвязки для фанкойлов канального типа KQKD | K_ACC | 98 | 98 | 0
KFV21 | 3-ходовой вентиль для 2-трубных фанкойлов | K_ACC | 78 | 78 | 0
KQV21 | 3-ходовой вентиль для KQKD | K_ACC | 137 | 137 | 0
KQV22 | 3-ходовой вентиль для KQZF, KQVE | K_ACC | 143 | 143 | 0
KFC-11 | термостат для KFFC, KFFE | K_ACC | 47 | 47 | 0
KFC-12 | термостат для KFTE, KFKE, KFKD, KFHE, KFHD, KFHC | K_ACC | 37 | 37 | 0
KFC-15 | термостат для KQKD | K_ACC | 34 | 34 | 0
KFC-21 | FCU thermostat | K_ACC | 55 | 55 | 0
KFC-22 | FCU thermostat, for duct with electrical heater | K_ACC | 67 | 67 | 0
KAF-03A | модуль для подключения канальных фанкойлов к диспетчеризации | K_ACC | 80 | 80 | 0
KAF-04A | модуль для подключения канальных фанкойлов к диспетчеризации | K_ACC | 87 | 87 | 0
KPU65-C | Декоративная панель для кассетных четырехпоточных (600x600) KFZF | K_ACC | 171 | 171 | 0
KPU95-C | Декоративная панель для кассетных четырехпоточных KFVE | K_ACC | 219 | 219 | 0
Decoration panels
KPZ105 | 1-way panel | K_ACC | 136 | 136 | 0
KPY142 | 1-way panel | K_ACC | 162 | 162 | 0
KPU65-B | 4-way compact panel 600*600 LC,DX PROIII, multi panel | K_ACC | 172 | 172 | 0
KPU65-B1 | 4-way compact panel 600*600 для блоков KTZY_HFAN1 | K_ACC | 172 | 172 | 0
KPU65-D | 4-way compact panel 600*600 LC, multi panel | K_ACC | 171 | 171 | 0
KPU95-D1 | 4-way panel standard LC panel | K_ACC | 214 | 214 | 0
Рефнеты
KJR101S | Рефнеты для внутренних блоков DX PROC, DX PROS | K_ACC | 36 | 36 | 0
KJR102S | Рефнеты для внутренних блоков DX PROC, DX PROS | K_ACC | 39 | 39 | 0
KJR103S | Рефнеты для внутренних блоков DX PROC, DX PROS | K_ACC | 64 | 64 | 0
KJR104S | Рефнеты для внутренних блоков DX PROC, DX PROS | K_ACC | 122 | 122 | 0
KJR105S | Рефнеты для внутренних блоков DX PROC, DX PROS | K_ACC | 134 | 134 | 0
KJRT02S | Рефнеты для наружных блоков DX PROC, DX PROS | K_ACC | 219 | 219 | 0
KJRT03S | Рефнеты для наружных блоков DX PROC, DX PROS | K_ACC | 336 | 336 | 0
KJRT04S | Рефнеты для наружных блоков DX PROC, DX PROS | K_ACC | 365 | 365 | 0
KWC-70 | проводной пульт LCAC и VRF DX PROC, DX PROS | K_ACC | 42 | 42 | 0
KWC-71 | проводной пульт LCAC и VRF DX PROC, DX PROS | K_ACC | 42 | 42 | 0
KIC-95H | ИК пульт для VRF DX PROC, DX PROS | K_ACC | 5 | 5 | 0
крышные кондиционеры
KRFM220CFAN3 |  | K_SKY | #N/A | #N/A | #N/A
KRFM260CFAN3 |  | K_SKY | #N/A | #N/A | #N/A
KRFM300CFAN3 |  | K_SKY | #N/A | #N/A | #N/A
KRFM350CFAN3 |  | K_SKY | #N/A | #N/A | #N/A
KRFM530CFAN3 |  | K_SKY | #N/A | #N/A | #N/A
KRFM600CFAN3 |  | K_SKY | #N/A | #N/A | #N/A
KRFM700CFAN3 |  | K_SKY | 17156 | 17156 | 0
KRFM970CFAN3 |  | K_SKY | 24661 | 24661 | 0
KRFM220HFAN3 |  | K_SKY | #N/A | #N/A | #N/A
KRFM260HFAN3 |  | K_SKY | #N/A | #N/A | #N/A
KRFM300HFAN3 |  | K_SKY | #N/A | #N/A | #N/A
KRFM350HFAN3 |  | K_SKY | 8605 | 8605 | 0
KRFM530HFAN3 |  | K_SKY | #N/A | #N/A | #N/A
KRFM600HFAN3 |  | K_SKY | 14767 | 14767 | 0
KRFM700HFAN3 |  | K_SKY | #N/A | #N/A | #N/A
KRFM970HFAN3 |  | K_SKY | #N/A | #N/A | #N/A
KRFN220CFAN3 |  | K_SKY | 5259 | 5259 | 0
KRFN260CFAN3 |  | K_SKY | 5404 | 5404 | 0
KRFN300CFAN3 |  | K_SKY | 6548 | 6548 | 0
KRFN350CFAN3 |  | K_SKY | 6733 | 6733 | 0
KRFN440CFAN3 |  | K_SKY | 8384 | 8384 | 0
KRFN530CFAN3 |  | K_SKY | 11338 | 11338 | 0
KRFN600CFAN3 |  | K_SKY | 12103 | 12103 | 0
KRFN700CFAN3 |  | K_SKY | 13681 | 13681 | 0
KRFN880CFAN3 |  | K_SKY | 15647 | 15647 | 0
KRFN1050CFAN3 |  | K_SKY | 19738 | 19738 | 0
компрессорно-конденсаторные блоки
KHHA35CFAN1 |  | K_SKY | 750 | 750 | 0
KHHA53CFAN1 |  | K_SKY | 897 | 897 | 0
KHHA71CFAN1 |  | K_SKY | 1056 | 1056 | 0
KHHA105CFAN3 |  | K_SKY | 2031 | 2031 | 0
KHHA120CFAN3 |  | K_SKY | 2142 | 2142 | 0
KHHA160CFAN3 |  | K_SKY | 2536 | 2536 | 0
KHHA220CFAN3 |  | K_SKY | 4841 | 4841 | 0
KHHA280CFAN3 |  | K_SKY | 4947 | 4947 | 0
KHHA350CFAN3 |  | K_SKY | 5895 | 5895 | 0
KHHA450CFAN3 |  | K_SKY | 8015 | 8015 | 0
KHHA530CFAN3 |  | K_SKY | 9900 | 9900 | 0
KHHA610CFAN3 |  | K_SKY | 10947 | 10947 | 0
KHHA700CFAN3 |  | K_SKY | 11663 | 11663 | 0
KHHA1050CFAN3 |  | K_SKY | 17725 | 17725 | 0

## Общий список
K_SPLIT | 0% |  |  | Курс RUB/USD | 0
K_SKY | 0%
K_VRV | 0%
K_ACC | 0%
K_Fancoil | 0%
C_Low | 0%
No_Discount | 0%
Модель | Группа | Тип скидки | Розничная цена, $ | Цена со скидкой $ | Цена со скидкой, руб.
CCK-10.5 | Accessories | K_ACC | 282 | 282 | 0
CCK-105 | Accessories | K_ACC | 887 | 887 | 0
CCK-12 | Accessories | K_ACC | 282 | 282 | 0
CCK-16 | Accessories | K_ACC | 294 | 294 | 0
CCK-22 | Accessories | K_ACC | 305 | 305 | 0
CCK-28 | Accessories | K_ACC | 305 | 305 | 0
CCK-3.5 | Accessories | K_ACC | 277 | 277 | 0
CCK-35 | Accessories | K_ACC | 305 | 305 | 0
CCK-45 | Accessories | K_ACC | 339 | 339 | 0
CCK-5.3 | Accessories | K_ACC | 277 | 277 | 0
CCK-53/61 | Accessories | K_ACC | 793 | 793 | 0
CCK-7.1 | Accessories | K_ACC | 277 | 277 | 0
CCK-70 | Accessories | K_ACC | 804 | 804 | 0
K2MRC40HZAN1 | Multi | K_SPLIT | 833 | 833 | 0
K2MRC50HZAN1 | Multi | K_SPLIT | 1136 | 1136 | 0
K2MRD40HZAN1 | Multi | K_SPLIT | 833 | 833 | 0
K2MRD50HZAN1 | Multi | K_SPLIT | 1431 | 1431 | 0
K2MRE40HZAN1 | Multi | K_SPLIT | 1241 | 1241 | 0
K2MRE50HZAN1 | Multi | K_SPLIT | 1299 | 1299 | 0
K2MRF40HZAN1 | Multi | K_SPLIT | 1102 | 1102 | 0
K3MRC60HZAN1 | Multi | K_SPLIT | 1215 | 1215 | 0
K3MRD60HZAN1 | Multi | K_SPLIT | 1756 | 1756 | 0
K3MRD80HZAN1 | Multi | K_SPLIT | 1591.2 | 1591.2 | 0
K3MRE60HZAN1 | Multi | K_SPLIT | 1598 | 1598 | 0
K3MRE80HZAN1 | Multi | K_SPLIT | 1839 | 1839 | 0
K4MRC100HZAN1 | Multi | K_SPLIT | 2484 | 2484 | 0
K4MRC80HZAN1 | Multi | K_SPLIT | 1945 | 1945 | 0
K4MRD100HZAN1 | Multi | K_SPLIT | 3157 | 3157 | 0
K4MRD80HZAN1 | Multi | K_SPLIT | 2431 | 2431 | 0
K4MRE100HZAN1 | Multi | K_SPLIT | 2871 | 2871 | 0
K4MRE80HZAN1 | Multi | K_SPLIT | 2207 | 2207 | 0
K5MRC100HZAN1 | Multi | K_SPLIT | 2764 | 2764 | 0
K5MRD100HZAN1 | Multi | K_SPLIT | 2764 | 2764 | 0
K5MRD120HZAN1 | Multi | K_SPLIT | 2910 | 2910 | 0
K5MRE120HZAN1 | Multi | K_SPLIT | 3369 | 3369 | 0
KAF-03A | Control | K_ACC | 80 | 80 | 0
KAF-04A | Control | K_ACC | 87 | 87 | 0
KAH-01A | Control | K_ACC | 332 | 332 | 0
KAH-01B | Control | K_ACC | 315 | 315 | 0
KAH-02B | Control | K_ACC | 513 | 513 | 0
KAH-03B | Control | K_ACC | 564 | 564 | 0
KC115HFAN1 | VRF | K_VRV | 1235 | 1235 | 0
KC140HFAN1 | VRF | K_VRV | 1306 | 1306 | 0
KC160HFAN1 | VRF | K_VRV | 1580 | 1580 | 0
KC50HFAN1 | VRF | K_VRV | 865 | 865 | 0
KC60HFAN1 | VRF | K_VRV | 884 | 884 | 0
KC72HFAN1 | VRF | K_VRV | 939 | 939 | 0
KC90HFAN1 | VRF | K_VRV | 1041 | 1041 | 0
KCB-02 | Control | K_ACC | 1328 | 1328 | 0
KCB-11 | Control | K_ACC | 2931 | 2931 | 0
KCB-13 | Control | K_ACC | 2334 | 2334 | 0
KCB-20 | Control | K_ACC | 783 | 783 | 0
KCB-21 | Control | K_ACC | 3101 | 3101 | 0
KCB-53 | Control | K_ACC | 259 | 259 | 0
KCC-101 | Control | K_ACC | 188 | 188 | 0
KCC-21 | Control | K_ACC | 105 | 105 | 0
KCC-22 | Control | K_ACC | 52 | 52 | 0
KCC-23 | Control | K_ACC | 180 | 180 | 0
KCC-25 | Control | K_ACC | 142 | 142 | 0
KCC-30 | Control | K_ACC | 83 | 83 | 0
KCC-41 | Control | K_ACC | 224 | 224 | 0
KCM-01 | Accessories | K_ACC | 49 | 49 | 0
KCM-02 | Accessories | K_ACC | 45 | 45 | 0
KCW-01 | Control | K_ACC | 735 | 735 | 0
KDA-02 | Accessories | K_ACC | 282 | 282 | 0
KDC-02 | Control | K_ACC | 115 | 115 | 0
KDC-03 | Control | K_ACC | 104 | 104 | 0
KDM-01 | Control | K_ACC | 365 | 365 | 0
KDP-700S | Accessories | K_ACC | 47 | 47 | 0
KEC-01 | Accessories | K_ACC | 88 | 88 | 0
KFC-11 | Control | K_ACC | 47 | 47 | 0
KFC-12 | Control | K_ACC | 37 | 37 | 0
KFC-13 | Control | K_ACC | 127 | 127 | 0
KFC-14 | Control | K_ACC | 129 | 129 | 0
KFC-15 | Control | K_ACC | 34 | 34 | 0
KFC-21 | Control | K_ACC | 55 | 55 | 0
KFC-22 | Control | K_ACC | 67 | 67 | 0
KFD-V | Accessories | K_ACC | 18 | 18 | 0
KFD-Z | Accessories | K_ACC | 9 | 9 | 0
KFGA27H0EN1 | Fancoils | K_Fancoil | 537 | 537 | 0
KFGA30H0EN1 | Fancoils | K_Fancoil | 544 | 544 | 0
KFGA33H0EN1 | Fancoils | K_Fancoil | 558 | 558 | 0
KFGA42H0EN1 | Fancoils | K_Fancoil | 619 | 619 | 0
KFGA50H0EN1 | Fancoils | K_Fancoil | 626 | 626 | 0
KFGB22H0EN1 | Fancoils | K_Fancoil | 573 | 573 | 0
KFGB27H0EN1 | Fancoils | K_Fancoil | 596 | 596 | 0
KFGB30H0EN1 | Fancoils | K_Fancoil | 619 | 619 | 0
KFGB41H0EN1 | Fancoils | K_Fancoil | 661 | 661 | 0
KFGB45H0EN1 | Fancoils | K_Fancoil | 687 | 687 | 0
KFHD12H0EN1 | Fancoils | K_Fancoil | 358 | 358 | 0
KFHD20H0EN1 | Fancoils | K_Fancoil | 362 | 362 | 0
KFHD25H0EN1 | Fancoils | K_Fancoil | 401 | 401 | 0
KFHD30H0EN1 | Fancoils | K_Fancoil | 444 | 444 | 0
KFHD38H0EN1 | Fancoils | K_Fancoil | 504 | 504 | 0
KFHD48H0EN1 | Fancoils | K_Fancoil | 516 | 516 | 0
KFHD57H0EN1 | Fancoils | K_Fancoil | 577 | 577 | 0
KFHD65H0EN1 | Fancoils | K_Fancoil | 581 | 581 | 0
KFHD78H0EN1 | Fancoils | K_Fancoil | 592 | 592 | 0
KFHE12H0EN1 | Fancoils | K_Fancoil | 292 | 292 | 0
KFHE20H0EN1 | Fancoils | K_Fancoil | 299 | 299 | 0
KFHE25H0EN1 | Fancoils | K_Fancoil | 328 | 328 | 0
KFHE30H0EN1 | Fancoils | K_Fancoil | 357 | 357 | 0
KFHE38H0EN1 | Fancoils | K_Fancoil | 419 | 419 | 0
KFHE48H0EN1 | Fancoils | K_Fancoil | 437 | 437 | 0
KFHE57H0EN1 | Fancoils | K_Fancoil | 459 | 459 | 0
KFHE65H0EN1 | Fancoils | K_Fancoil | 495 | 495 | 0
KFHE78H0EN1 | Fancoils | K_Fancoil | 514 | 514 | 0
KFKD112H0EN1 | Fancoils | K_Fancoil | 571 | 571 | 0
KFKD140H0EN1 | Fancoils | K_Fancoil | 612 | 612 | 0
KFKD20H0EN1 | Fancoils | K_Fancoil | 248 | 248 | 0
KFKD30H0EN1 | Fancoils | K_Fancoil | 276 | 276 | 0
KFKD38H0EN1 | Fancoils | K_Fancoil | 294 | 294 | 0
KFKD48H0EN1 | Fancoils | K_Fancoil | 301 | 301 | 0
KFKD57H0EN1 | Fancoils | K_Fancoil | 337 | 337 | 0
KFKD70H0EN1 | Fancoils | K_Fancoil | 492 | 492 | 0
KFKD89H0EN1 | Fancoils | K_Fancoil | 511 | 511 | 0
KFP11-K1 | Accessories | NO_DISCOUNT | 20 | 20 | 0
KFP11-T3 | Accessories | NO_DISCOUNT | 7 | 7 | 0
KFP11-V1 | Accessories | NO_DISCOUNT | 25 | 25 | 0
KFP11-Z1 | Accessories | NO_DISCOUNT | 22 | 22 | 0
KFP12-H1L | Accessories | K_ACC | 55 | 55 | 0
KFP12-H1R | Accessories | K_ACC | 56 | 56 | 0
KFP21-K1 | Accessories | K_ACC | 55 | 55 | 0
KFP21-T1 | Accessories | K_ACC | 55 | 55 | 0
KFP21-T2 | Accessories | K_ACC | 55 | 55 | 0
KFP21-T3 | Accessories | K_ACC | 55 | 55 | 0
KFP21-V1 | Accessories | K_ACC | 56 | 56 | 0
KFP21-Z1 | Accessories | K_ACC | 55 | 55 | 0
KFTE112H0EN1 | Fancoils | K_Fancoil | 810 | 810 | 0
KFTE120H0EN1 | Fancoils | K_Fancoil | 863 | 863 | 0
KFTE140H0EN1 | Fancoils | K_Fancoil | 1006 | 1006 | 0
KFTE158H0EN1 | Fancoils | K_Fancoil | 1072 | 1072 | 0
KFTE200H0EN1 | Fancoils | K_Fancoil | 1134 | 1134 | 0
KFTE65H0EN1 | Fancoils | K_Fancoil | 702 | 702 | 0
KFTE89H0EN1 | Fancoils | K_Fancoil | 771 | 771 | 0
KFV11 | Accessories | K_ACC | 89 | 89 | 0
KFV12-H1L | Accessories | K_ACC | 151 | 151 | 0
KFV21 | Accessories | K_ACC | 78 | 78 | 0
KFV21-K1 | Accessories | K_ACC | 135 | 135 | 0
KFV21-T1 | Accessories | K_ACC | 135 | 135 | 0
KFV21-T2 | Accessories | K_ACC | 135 | 135 | 0
KFV21-T3 | Accessories | K_ACC | 135 | 135 | 0
KFV21-V1 | Accessories | K_ACC | 135 | 135 | 0
KFV21-Z1 | Accessories | K_ACC | 135 | 135 | 0
KFVE112H0EN1D | Fancoils | K_Fancoil | 643 | 643 | 0
KFVE140H0EN1D | Fancoils | K_Fancoil | 667 | 667 | 0
KFVE57H0EN1D | Fancoils | K_Fancoil | 452 | 452 | 0
KFVE70H0EN1D | Fancoils | K_Fancoil | 473 | 473 | 0
KFVE78H0EN1D | Fancoils | K_Fancoil | 591 | 591 | 0
KFVE89H0EN1D | Fancoils | K_Fancoil | 616 | 616 | 0
KFZF30H0EN1 | Fancoils | K_Fancoil | 397 | 397 | 0
KFZF38H0EN1 | Fancoils | K_Fancoil | 422 | 422 | 0
KFZF43H0EN1 | Fancoils | K_Fancoil | 440 | 440 | 0
KFZF48H0EN1 | Fancoils | K_Fancoil | 462 | 462 | 0
KFZH30H0EN1 | Fancoils | K_Fancoil | 397 | 397 | 0
KFZH38H0EN1 | Fancoils | K_Fancoil | 422 | 422 | 0
KFZH43H0EN1 | Fancoils | K_Fancoil | 440 | 440 | 0
KFZH48H0EN1 | Fancoils | K_Fancoil | 462 | 462 | 0
KG24HFAN1 | VRF | K_VRV | 524 | 524 | 0
KG30HFAN1 | VRF | K_VRV | 543 | 543 | 0
KG40HFAN1 | VRF | K_VRV | 582 | 582 | 0
KG50HFAN1 | VRF | K_VRV | 669 | 669 | 0
KG60HFAN1 | VRF | K_VRV | 680 | 680 | 0
KG72HFAN1 | VRF | K_VRV | 700 | 700 | 0
KHHA1050CFAN3 | Packaged | K_SKY | 17725 | 17725 | 0
KHHA105CFAN3 | Packaged | K_SKY | 2031 | 2031 | 0
KHHA120CFAN3 | Packaged | K_SKY | 2142 | 2142 | 0
KHHA160CFAN3 | Packaged | K_SKY | 2536 | 2536 | 0
KHHA220CFAN3 | Packaged | K_SKY | 4841 | 4841 | 0
KHHA280CFAN3 | Packaged | K_SKY | 4947 | 4947 | 0
KHHA350CFAN3 | Packaged | K_SKY | 5895 | 5895 | 0
KHHA35CFAN1 | Packaged | K_SKY | 750 | 750 | 0
KHHA450CFAN3 | Packaged | K_SKY | 8015 | 8015 | 0
KHHA530CFAN3 | Packaged | K_SKY | 9900 | 9900 | 0
KHHA53CFAN1 | Packaged | K_SKY | 897 | 897 | 0
KHHA610CFAN3 | Packaged | K_SKY | 10947 | 10947 | 0
KHHA700CFAN3 | Packaged | K_SKY | 11663 | 11663 | 0
KHHA71CFAN1 | Packaged | K_SKY | 1056 | 1056 | 0
KIC-105H | Control | K_ACC | 11 | 11 | 0
KIC-11 | Control | K_ACC | 20 | 20 | 0
KIC-41 | Control | NO_DISCOUNT | 2 | 2 | 0
KIC-44H | Control | NO_DISCOUNT | 5 | 5 | 0
KIC-45H | Control | NO_DISCOUNT | 5 | 5 | 0
KIC-51C_ | Control | NO_DISCOUNT | 3 | 3 | 0
KIC-51H | Control | K_ACC | 32 | 32 | 0
KIC-51HS | Control | K_ACC | 32 | 32 | 0
KIC-53H | Control | NO_DISCOUNT | 5 | 5 | 0
KIC-62H | Control | NO_DISCOUNT | 6 | 6 | 0
KIC-71H | Control | NO_DISCOUNT | 14 | 14 | 0
KIC-72H | Control | K_ACC | 26 | 26 | 0
KIC-73H | Control | K_ACC | 26 | 26 | 0
KIC-74H | Control | K_ACC | 25 | 25 | 0
KIC-75H | Control | K_ACC | 25 | 25 | 0
KIC-76H | Control | NO_DISCOUNT | 15 | 15 | 0
KIC-80H | Control | K_ACC | 35 | 35 | 0
KIC-81H | Control | K_ACC | 34 | 34 | 0
KIC-82H | Control | K_ACC | 35 | 35 | 0
KIC-85H | Control | K_ACC | 32 | 32 | 0
KIC-90H | Control | K_ACC | 10 | 10 | 0
KIC-95H | Control | K_ACC | 5 | 5 | 0
KIS-01 | Control | K_ACC | 96 | 96 | 0
KJR101C | Accessories | NO_DISCOUNT | 19 | 19 | 0
KJR101E | Accessories | K_ACC | 36 | 36 | 0
KJR101S | Accessories | K_ACC | 36 | 36 | 0
KJR101Z | Accessories | K_ACC | 52 | 52 | 0
KJR102C | Accessories | NO_DISCOUNT | 22 | 22 | 0
KJR102E | Accessories | K_ACC | 39 | 39 | 0
KJR102S | Accessories | K_ACC | 39 | 39 | 0
KJR102Z | Accessories | K_ACC | 63 | 63 | 0
KJR103C | Accessories | NO_DISCOUNT | 28 | 28 | 0
KJR103E | Accessories | K_ACC | 64 | 64 | 0
KJR103S | Accessories | K_ACC | 64 | 64 | 0
KJR103Z | Accessories | K_ACC | 80 | 80 | 0
KJR104C | Accessories | K_ACC | 146 | 146 | 0
KJR104E | Accessories | K_ACC | 122 | 122 | 0
KJR104S | Accessories | K_ACC | 122 | 122 | 0
KJR104Z | Accessories | K_ACC | 188 | 188 | 0
KJR105C | Accessories | NO_DISCOUNT | 80 | 80 | 0
KJR105E | Accessories | K_ACC | 134 | 134 | 0
KJR105S | Accessories | K_ACC | 134 | 134 | 0
KJR105Z | Accessories | K_ACC | 238 | 238 | 0
KJR106C | Accessories | NO_DISCOUNT | 87 | 87 | 0
KJR106E | Accessories | K_ACC | 163 | 163 | 0
KJRT02D | Accessories | NO_DISCOUNT | 63 | 63 | 0
KJRT02E | Accessories | K_ACC | 219 | 219 | 0
KJRT02S | Accessories | K_ACC | 219 | 219 | 0
KJRT02Z | Accessories | K_ACC | 255 | 255 | 0
KJRT03D | Accessories | NO_DISCOUNT | 172 | 172 | 0
KJRT03E | Accessories | K_ACC | 336 | 336 | 0
KJRT03S | Accessories | K_ACC | 336 | 336 | 0
KJRT03Z | Accessories | K_ACC | 376 | 376 | 0
KJRT04D | Accessories | NO_DISCOUNT | 208 | 208 | 0
KJRT04E | Accessories | K_ACC | 365 | 365 | 0
KJRT04S | Accessories | K_ACC | 365 | 365 | 0
KJRT04Z | Accessories | K_ACC | 585 | 585 | 0
KK120HFAN1 | VRF | K_VRV | 1076 | 1076 | 0
KK150HFAN1 | VRF | K_VRV | 1194 | 1194 | 0
KK24HFAN1 | VRF | K_VRV | 602 | 602 | 0
KK30HFAN1 | VRF | K_VRV | 625 | 625 | 0
KK40HFAN1 | VRF | K_VRV | 651 | 651 | 0
KK50HFAN1 | VRF | K_VRV | 678 | 678 | 0
KK60HFAN1 | VRF | K_VRV | 750 | 750 | 0
KK72HFAN1 | VRF | K_VRV | 861 | 861 | 0
KK90HFAN1 | VRF | K_VRV | 975 | 975 | 0
KL24HFAN1 | VRF | K_VRV | 597 | 597 | 0
KL30HFAN1 | VRF | K_VRV | 618 | 618 | 0
KL40HFAN1 | VRF | K_VRV | 639 | 639 | 0
KLC-01 | Accessories | NO_DISCOUNT | 5 | 5 | 0
KLC-02 | Accessories | K_ACC | 80 | 80 | 0
KMGBA25HZAN1 | Multi | K_SPLIT | 210 | 210 | 0
KMGBA35HZAN1 | Multi | K_SPLIT | 219 | 219 | 0
KMGBA50HZAN1 | Multi | K_SPLIT | 233 | 233 | 0
KMGBA70HZAN1 | Multi | K_SPLIT | 311 | 311 | 0
KMGC25HZAN1 | Multi | K_SPLIT | 213 | 213 | 0
KMGC25HZAN1-W | Multi | K_SPLIT | 213 | 213 | 0
KMGC35HZAN1 | Multi | K_SPLIT | 223 | 223 | 0
KMGC35HZAN1-W | Multi | K_SPLIT | 223 | 223 | 0
KMGE20HZAN1 | Multi | K_SPLIT | 213 | 213 | 0
KMGE25HZAN1 | Multi | K_SPLIT | 213 | 213 | 0
KMGE35HZAN1 | Multi | K_SPLIT | 223 | 223 | 0
KMGE50HZAN1 | Multi | K_SPLIT | 250 | 250 | 0
KMGM20HZAN1 | Multi | K_SPLIT | 213 | 213 | 0
KMGM25HZAN1 | Multi | K_SPLIT | 213 | 213 | 0
KMGMA35HZAN1 | Multi | K_SPLIT | 250 | 250 | 0
KMGMA50HZAN1 | Multi | K_SPLIT | 272 | 272 | 0
KMHC35HZAN1 | Multi | K_SPLIT | 657 | 657 | 0
KMKC50HZAN1 | Multi | K_SPLIT | 677 | 677 | 0
KMKD20HZAN1 | Multi | K_SPLIT | 446 | 446 | 0
KMKD50HZAN1 | Multi | K_SPLIT | 835 | 835 | 0
KMKE20HZAN1 | Multi | K_SPLIT | 676 | 676 | 0
KMKE25HZAN1 | Multi | K_SPLIT | 681 | 681 | 0
KMKE35HZAN1 | Multi | K_SPLIT | 713 | 713 | 0
KMKF20HZAN1 | Multi | K_SPLIT | 586 | 586 | 0
KMKF25HZAN1 | Multi | K_SPLIT | 590 | 590 | 0
KMKF35HZAN1 | Multi | K_SPLIT | 617 | 617 | 0
KMS-01Z | Accessories | K_ACC | 960 | 960 | 0
KMS-02Z | Accessories | K_ACC | 1043 | 1043 | 0
KMS-02ZD | Accessories | K_ACC | 1094 | 1094 | 0
KMS-04Z | Accessories | K_ACC | 1577 | 1577 | 0
KMS-04ZD | Accessories | K_ACC | 1629 | 1629 | 0
KMS-06Z | Accessories | K_ACC | 2196 | 2196 | 0
KMZC35HZAN1 | Multi | NO_DISCOUNT | 120 | 120 | 0
KMZD20HZAN1 | Multi | K_SPLIT | 537 | 537 | 0
KMZD25HZAN1 | Multi | K_SPLIT | 544 | 544 | 0
KMZD50HZAN1 | Multi | K_SPLIT | 572 | 572 | 0
KMZE20HZAN1 | Multi | K_SPLIT | 462 | 462 | 0
KMZE25HZAN1 | Multi | K_SPLIT | 567 | 567 | 0
KMZE35HZAN1 | Multi | K_SPLIT | 575 | 575 | 0
KMZE50HZAN1 | Multi | K_SPLIT | 759 | 759 | 0
KMZF25HZAN1 | Multi | K_SPLIT | 605 | 605 | 0
KMZF35HZAN1 | Multi | K_SPLIT | 614 | 614 | 0
KMZF50HZAN1 | Multi | K_SPLIT | 641 | 641 | 0
KNC2.5 | Control | K_ACC | 1972 | 1972 | 0
K-net01 | Control | K_ACC | 25 | 25 | 0
KNI-02 | Control | K_ACC | 41 | 41 | 0
KPU-1Y | Accessories | K_ACC | 153 | 153 | 0
KPU-1Z | Accessories | K_ACC | 189 | 189 | 0
KPU-2X | Accessories | K_ACC | 138 | 138 | 0
KPU-2Y | Accessories | K_ACC | 138 | 138 | 0
KPU65-B | Accessories | K_ACC | 172 | 172 | 0
KPU65-B1 | Accessories | K_ACC | 172 | 172 | 0
KPU65-C | Accessories | K_ACC | 171 | 171 | 0
KPU65-D | Accessories | K_ACC | 149 | 149 | 0
KPU65-S | Accessories | K_ACC | 126 | 126 | 0
KPU65-Z | Accessories | K_ACC | 143 | 143 | 0
KPU95 | Accessories | NO_DISCOUNT | 140 | 140 | 0
KPU95-A | Accessories | K_ACC | 259 | 259 | 0
KPU95-B | Accessories | K_ACC | 259 | 259 | 0
KPU95-C | Accessories | K_ACC | 219 | 219 | 0
KPU95-D | Accessories | K_ACC | 219 | 219 | 0
KPU95-D1 | Accessories | K_ACC | 201 | 201 | 0
KPU95-R | Accessories | K_ACC | 187 | 187 | 0
KPU95-S | Accessories | K_ACC | 178 | 178 | 0
KPY105 | Accessories | NO_DISCOUNT | 53 | 53 | 0
KPY142 | Accessories | K_ACC | 162 | 162 | 0
KPZ105 | Accessories | K_ACC | 136 | 136 | 0
KQKD102H0EN1 | Fancoils | K_Fancoil | 660 | 660 | 0
KQKD115H0EN1 | Fancoils | K_Fancoil | 709 | 709 | 0
KQKD20H0EN1 | Fancoils | K_Fancoil | 280 | 280 | 0
KQKD27H0EN1 | Fancoils | K_Fancoil | 315 | 315 | 0
KQKD38H0EN1 | Fancoils | K_Fancoil | 341 | 341 | 0
KQKD43H0EN1 | Fancoils | K_Fancoil | 344 | 344 | 0
KQKD50H0EN1 | Fancoils | K_Fancoil | 383 | 383 | 0
KQKD68H0EN1 | Fancoils | K_Fancoil | 557 | 557 | 0
KQKD78H0EN1 | Fancoils | K_Fancoil | 593 | 593 | 0
KQP21-K1 | Accessories | K_ACC | 98 | 98 | 0
KQP21-V1 | Accessories | K_ACC | 98 | 98 | 0
KQP21-Z1 | Accessories | K_ACC | 98 | 98 | 0
KQV21 | Accessories | K_ACC | 137 | 137 | 0
KQV21-K1 | Accessories | K_ACC | 235 | 235 | 0
KQV21-V1 | Accessories | K_ACC | 237 | 237 | 0
KQV21-Z1 | Accessories | K_ACC | 237 | 237 | 0
KQV22 | Accessories | K_ACC | 143 | 143 | 0
KQVE105H0EN1D | Fancoils | K_Fancoil | 795 | 795 | 0
KQVE50H0EN1D | Fancoils | K_Fancoil | 566 | 566 | 0
KQVE60H0EN1D | Fancoils | K_Fancoil | 610 | 610 | 0
KQVE62H0EN1D | Fancoils | K_Fancoil | 722 | 722 | 0
KQVE67H0EN1D | Fancoils | K_Fancoil | 767 | 767 | 0
KQVE93H0EN1D | Fancoils | K_Fancoil | 781 | 781 | 0
KQZE25H0EN1 | Fancoils | K_Fancoil | 478 | 478 | 0
KQZE30H0EN1 | Fancoils | K_Fancoil | 489 | 489 | 0
KQZE32H0EN1 | Fancoils | K_Fancoil | 540 | 540 | 0
KQZE35H0EN1 | Fancoils | K_Fancoil | 547 | 547 | 0
KQZF25H0EN1 | Fancoils | K_Fancoil | 478 | 478 | 0
KQZF30H0EN1 | Fancoils | K_Fancoil | 489 | 489 | 0
KQZF32H0EN1 | Fancoils | K_Fancoil | 540 | 540 | 0
KQZF35H0EN1 | Fancoils | K_Fancoil | 547 | 547 | 0
KR115HFAN1 | VRF | K_VRV | 1265 | 1265 | 0
KR140HFAN1 | VRF | K_VRV | 1317 | 1317 | 0
KR160HFAN1 | VRF | K_VRV | 1440 | 1440 | 0
KR60HFAN1 | VRF | K_VRV | 813 | 813 | 0
KR72HFAN1 | VRF | K_VRV | 1057 | 1057 | 0
KR90HFAN1 | VRF | K_VRV | 1093 | 1093 | 0
KRFM350HFAN3 | Packaged | K_SKY | 8605 | 8605 | 0
KRFM600HFAN3 | Packaged | K_SKY | 14767 | 14767 | 0
KRFM700CFAN3 | Packaged | K_SKY | 17156 | 17156 | 0
KRFM970CFAN3 | Packaged | K_SKY | 24661 | 24661 | 0
KRFN1050CFAN3 | Packaged | K_SKY | 19738 | 19738 | 0
KRFN1050HFAN3 | Packaged | K_SKY | 25778 | 25778 | 0
KRFN220CFAN3 | Packaged | K_SKY | 5259 | 5259 | 0
KRFN220HFAN3 | Packaged | K_SKY | 5791 | 5791 | 0
KRFN260CFAN3 | Packaged | K_SKY | 5404 | 5404 | 0
KRFN260HFAN3 | Packaged | K_SKY | 6078 | 6078 | 0
KRFN300CFAN3 | Packaged | K_SKY | 6548 | 6548 | 0
KRFN300HFAN3 | Packaged | K_SKY | 7706 | 7706 | 0
KRFN350CFAN3 | Packaged | K_SKY | 6733 | 6733 | 0
KRFN350HFAN3 | Packaged | K_SKY | 8146 | 8146 | 0
KRFN440CFAN3 | Packaged | K_SKY | 8384 | 8384 | 0
KRFN440HFAN3 | Packaged | K_SKY | 11309 | 11309 | 0
KRFN530CFAN3 | Packaged | K_SKY | 11338 | 11338 | 0
KRFN530HFAN3 | Packaged | K_SKY | 12720 | 12720 | 0
KRFN600CFAN3 | Packaged | K_SKY | 12103 | 12103 | 0
KRFN600HFAN3 | Packaged | K_SKY | 15675 | 15675 | 0
KRFN700CFAN3 | Packaged | K_SKY | 13681 | 13681 | 0
KRFN700HFAN3 | Packaged | K_SKY | 15614 | 15614 | 0
KRFN880CFAN3 | Packaged | K_SKY | 15647 | 15647 | 0
KRFN880HFAN3 | Packaged | K_SKY | 20197 | 20197 | 0
KSFU70XFAN1 | LCAC | K_SKY | 592.8 | 592.8 | 0
KSFV120XFAN3 | LCAC | K_SKY | 1022 | 1022 | 0
KSFV125XFAN3 | LCAC | K_SKY | 1113 | 1113 | 0
KSFV140XFAN3 | LCAC | K_SKY | 1395 | 1395 | 0
KSFV70XFAN1 | LCAC | K_SKY | 728 | 728 | 0
KSFW70XFAN1 | LCAC | K_SKY | 997 | 997 | 0
KSFY140XFAN3 | LCAC | K_SKY | 1959 | 1959 | 0
KSFY70XFAN1 | LCAC | K_SKY | 622 | 622 | 0
KSGB21HFAN1 | Split | C_Low | 71 | 71 | 0
KSGB26HFAN1 | Split | C_Low | 76 | 76 | 0
KSGB26HZAN1 | Split | C_Low | 119 | 119 | 0
KSGB35HFAN1 | Split | C_Low | 102 | 102 | 0
KSGB35HZAN1 | Split | C_Low | 130 | 130 | 0
KSGB53HFAN1 | Split | C_Low | 164 | 164 | 0
KSGB53HZAN1 | Split | C_Low | 219 | 219 | 0
KSGB70HFAN1 | Split | C_Low | 217 | 217 | 0
KSGB70HZAN1 | Split | C_Low | 309 | 309 | 0
KSGBA26HZAN1 | Split | C_Low | 119 | 119 | 0
KSGBA35HZAN1 | Split | C_Low | 130 | 130 | 0
KSGBA53HZAN1 | Split | C_Low | 219 | 219 | 0
KSGC21HFAN1 | Split | C_Low | 65 | 65 | 0
KSGC26HFAN1 | Split | C_Low | 66 | 66 | 0
KSGC35HFAN1 | Split | C_Low | 83 | 83 | 0
KSGC53HFAN1 | Split | C_Low | 115 | 115 | 0
KSGC61HFAN1 | Split | C_Low | 132 | 132 | 0
KSGC70HFAN1 | Split | C_Low | 162 | 162 | 0
KSGE21HFAN1 | Split | C_Low | 56 | 56 | 0
KSGE26HFAN1 | Split | C_Low | 59 | 59 | 0
KSGE35HFAN1 | Split | C_Low | 64 | 64 | 0
KSGE53HFAN1 | Split | C_Low | 96 | 96 | 0
KSGH21HFAN1 | Split | C_Low | 122 | 122 | 0
KSGH26HFAN1 | Split | C_Low | 137 | 137 | 0
KSGH35HFAN1 | Split | C_Low | 149 | 149 | 0
KSGH53HFAN1 | Split | C_Low | 190 | 190 | 0
KSGH61HFAN1 | Split | C_Low | 234 | 234 | 0
KSGH70HFAN1 | Split | C_Low | 254 | 254 | 0
KSGJ26HFAN1 | Split | C_Low | 48 | 48 | 0
KSGJ35HFAN1 | Split | C_Low | 45 | 45 | 0
KSGK26HFAN1 | Split | C_Low | 41 | 41 | 0
KSGL21HFAN1 | Split | C_Low | 57 | 57 | 0
KSGL26HFAN1 | Split | C_Low | 62 | 62 | 0
KSGL35HFAN1 | Split | C_Low | 83 | 83 | 0
KSGM21HFAN1 | Split | C_Low | 57 | 57 | 0
KSGM26HFAN1 | Split | C_Low | 62 | 62 | 0
KSGM26HZAN1 | Split | C_Low | 114 | 114 | 0
KSGM35HFAN1 | Split | C_Low | 88 | 88 | 0
KSGM35HZAN1 | Split | C_Low | 104 | 104 | 0
KSGM53HFAN1 | Split | C_Low | 113 | 113 | 0
KSGM53HZAN1 | Split | C_Low | 197 | 197 | 0
KSGM61HFAN1 | Split | C_Low | 130 | 130 | 0
KSGM70HFAN1 | Split | C_Low | 136 | 136 | 0
KSGM70HZAN1 | Split | C_Low | 307 | 307 | 0
KSGMA21HFAN1 | Split | C_Low | 69 | 69 | 0
KSGMA21HZAN1 | Split | C_Low | 118 | 118 | 0
KSGMA26HFAN1 | Split | C_Low | 76 | 76 | 0
KSGMA26HZAN1 | Split | C_Low | 119 | 119 | 0
KSGMA35HFAN1 | Split | C_Low | 102 | 102 | 0
KSGMA35HZAN1 | Split | C_Low | 130 | 130 | 0
KSGMA53HFAN1 | Split | C_Low | 164 | 164 | 0
KSGMA53HZAN1 | Split | C_Low | 219 | 219 | 0
KSGMA70HFAN1 | Split | C_Low | 217 | 217 | 0
KSGMA70HZAN1 | Split | C_Low | 309 | 309 | 0
KSGMA80HFAN1 | Split | C_Low | 228 | 228 | 0
KSGN105HFAN1 | Split | C_Low | 428 | 428 | 0
KSGN105HFAN3 | Split | C_Low | 432 | 432 | 0
KSGQ21HFAN1 | Split | C_Low | 71 | 71 | 0
KSGQ26HFAN1 | Split | C_Low | 76 | 76 | 0
KSGQ35HFAN1 | Split | C_Low | 102 | 102 | 0
KSGQ50HFAN1 | Split | C_Low | 164 | 164 | 0
KSGQ61HFAN1 | Split | C_Low | 198 | 198 | 0
KSGQ80HFAN1 | Split | C_Low | 286 | 286 | 0
KSGQ95HFAN1 | Split | C_Low | 356 | 356 | 0
KSGR21HFAN1 | Split | C_Low | 71 | 71 | 0
KSGR21HZAN1 | Split | C_Low | 118 | 118 | 0
KSGR25HZAN1 | Split | C_Low | 119 | 119 | 0
KSGR26HFAN1 | Split | C_Low | 76 | 76 | 0
KSGR26HZAN1 | Split | C_Low | 117 | 117 | 0
KSGR32HZAN1 | Split | C_Low | 130 | 130 | 0
KSGR35HFAN1 | Split | C_Low | 102 | 102 | 0
KSGR35HZAN1 | Split | C_Low | 128 | 128 | 0
KSGR53HFAN1 | Split | C_Low | 164 | 164 | 0
KSGR70HFAN1 | Split | C_Low | 198 | 198 | 0
KSGRE26HZAN1 | Split | C_Low | 122 | 122 | 0
KSGRE35HZAN1 | Split | C_Low | 135 | 135 | 0
KSGRE53HZAN1 | Split | C_Low | 221 | 221 | 0
KSGRE70HZAN1 | Split | C_Low | 309 | 309 | 0
KSGT21HZAN1 | Split | C_Low | 118 | 118 | 0
KSGT26HZAN1 | Split | C_Low | 119 | 119 | 0
KSGT35HZAN1 | Split | C_Low | 130 | 130 | 0
KSGT50HZAN1 | Split | C_Low | 219 | 219 | 0
KSGT61HZAN1 | Split | C_Low | 265 | 265 | 0
KSGU21HZAN1 | Split | C_Low | 118 | 118 | 0
KSGU26HZAN1 | Split | C_Low | 119 | 119 | 0
KSGU35HZAN1 | Split | C_Low | 130 | 130 | 0
KSGU50HZAN1 | Split | C_Low | 219 | 219 | 0
KSGU61HZAN1 | Split | C_Low | 265 | 265 | 0
KSGX26HFAN1-BL | Split | C_Low | 157 | 157 | 0
KSGX26HFAN1-GL | Split | C_Low | 157 | 157 | 0
KSGX35HFAN1-BL | Split | C_Low | 180 | 180 | 0
KSGX35HFAN1-GL | Split | C_Low | 180 | 180 | 0
KSGX53HFAN1-BL | Split | C_Low | 239 | 239 | 0
KSGX53HFAN1-GL | Split | C_Low | 239 | 239 | 0
KSGX70HFAN1-BL | Split | C_Low | 310 | 310 | 0
KSGX70HFAN1-GL | Split | C_Low | 310 | 310 | 0
KSHC105HFAN3 | LCAC | K_SKY | 894 | 894 | 0
KSHC140HFAN3 | LCAC | K_SKY | 982 | 982 | 0
KSHC176HFAN3 | LCAC | K_SKY | 1034 | 1034 | 0
KSHC53HFAN1 | LCAC | K_SKY | 485 | 485 | 0
KSHC70HFAN1 | LCAC | K_SKY | 662 | 662 | 0
KSHE105HFAN3 | LCAC | K_SKY | 699 | 699 | 0
KSHE140HFAN3 | LCAC | K_SKY | 1110 | 1110 | 0
KSHE176HFAN3 | LCAC | K_SKY | 1175 | 1175 | 0
KSHE35HFAN1 | LCAC | K_SKY | 306 | 306 | 0
KSHE53HFAN1 | LCAC | K_SKY | 510 | 510 | 0
KSHE70HFAN1 | LCAC | K_SKY | 315 | 315 | 0
KSHF105HFAN3 | LCAC | K_SKY | 1008 | 1008 | 0
KSHF35HFAN1 | LCAC | K_SKY | 370 | 370 | 0
KSHF53HFAN1 | LCAC | K_SKY | 502 | 502 | 0
KSHF70HFAN1 | LCAC | K_SKY | 698 | 698 | 0
KSHV105HFAN3 | LCAC | K_SKY | 913 | 913 | 0
KSHV140HFAN3 | LCAC | K_SKY | 979 | 979 | 0
KSHV35HFAN1 | LCAC | K_SKY | 339 | 339 | 0
KSHV53HFAN1 | LCAC | K_SKY | 492 | 492 | 0
KSHV70HFAN1 | LCAC | K_SKY | 582 | 582 | 0
KSKC105HFAN3 | LCAC | K_SKY | 802 | 802 | 0
KSKC140HFAN3 | LCAC | K_SKY | 1084 | 1084 | 0
KSKC176HFAN3 | LCAC | K_SKY | 1060 | 1060 | 0
KSKC53HFAN1 | LCAC | K_SKY | 491 | 491 | 0
KSKC70HFAN1 | LCAC | K_SKY | 506 | 506 | 0
KSKR105HFAN3 | LCAC | K_SKY | 1015 | 1015 | 0
KSKR140HFAN3 | LCAC | K_SKY | 1264 | 1264 | 0
KSKR176HFAN3 | LCAC | K_SKY | 1219 | 1219 | 0
KSKR53HFAN1 | LCAC | K_SKY | 652 | 652 | 0
KSKR70HFAN1 | LCAC | K_SKY | 707 | 707 | 0
KSKS53HFAN1 | LCAC | K_SKY | 546 | 546 | 0
KSKS70HFAN1 | LCAC | K_SKY | 668 | 668 | 0
KSKS70HFAN1_P | LCAC | K_SKY | 940 | 940 | 0
KSKT105HFAN3 | LCAC | K_SKY | 1024 | 1024 | 0
KSKT140HFAN3 | LCAC | K_SKY | 1359 | 1359 | 0
KSKT176HFAN3 | LCAC | K_SKY | 1404 | 1404 | 0
KSRB21HFAN1 | Split | C_Low | 113 | 113 | 0
KSRB21HFAN1/-40 | Split | C_Low | 226 | 226 | 0
KSRB26HFAN1 | Split | C_Low | 122 | 122 | 0
KSRB26HFAN1/-40 | Split | C_Low | 235 | 235 | 0
KSRB26HZAN1 | Split | C_Low | 186 | 186 | 0
KSRB35HFAN1 | Split | C_Low | 162 | 162 | 0
KSRB35HFAN1/-40 | Split | C_Low | 275 | 275 | 0
KSRB35HZAN1 | Split | C_Low | 208 | 208 | 0
KSRB53HFAN1 | Split | C_Low | 250 | 250 | 0
KSRB53HFAN1/-40 | Split | C_Low | 390 | 390 | 0
KSRB53HZAN1 | Split | C_Low | 334 | 334 | 0
KSRB70HFAN1 | Split | C_Low | 338 | 338 | 0
KSRB70HFAN1/-40 | Split | C_Low | 477 | 477 | 0
KSRB70HZAN1 | Split | C_Low | 464 | 464 | 0
KSRBA26HZAN1 | Split | C_Low | 186 | 186 | 0
KSRBA35HZAN1 | Split | C_Low | 208 | 208 | 0
KSRBA53HZAN1 | Split | C_Low | 334 | 334 | 0
KSRC21HFAN1 | Split | C_Low | 75 | 75 | 0
KSRC26HFAN1 | Split | C_Low | 80 | 80 | 0
KSRC26HFAN1/-40 | Split | C_Low | 197 | 197 | 0
KSRC35HFAN1 | Split | C_Low | 116 | 116 | 0
KSRC35HFAN1/-40 | Split | C_Low | 197 | 197 | 0
KSRC53HFAN1 | Split | C_Low | 178 | 178 | 0
KSRC53HFAN1/-40 | Split | C_Low | 325 | 325 | 0
KSRC61HFAN1 | Split | C_Low | 258 | 258 | 0
KSRC61HFAN1/-40 | Split | C_Low | 394 | 394 | 0
KSRC70HFAN1 | Split | C_Low | 264 | 264 | 0
KSRC70HFAN1/-40 | Split | C_Low | 394 | 394 | 0
KSRE21HFAN1 | Split | C_Low | 86 | 86 | 0
KSRE26HFAN1 | Split | C_Low | 89 | 89 | 0
KSRE35HFAN1 | Split | C_Low | 91 | 91 | 0
KSRE53HFAN1 | Split | C_Low | 146 | 146 | 0
KSRH21HFAN1 | Split | C_Low | 162 | 162 | 0
KSRH26HFAN1 | Split | C_Low | 188 | 188 | 0
KSRH26HFAN1/-40 | Split | C_Low | 292 | 292 | 0
KSRH35HFAN1 | Split | C_Low | 179 | 179 | 0
KSRH35HFAN1/-40 | Split | C_Low | 327 | 327 | 0
KSRH53HFAN1 | Split | C_Low | 238 | 238 | 0
KSRH53HFAN1/-40 | Split | C_Low | 425 | 425 | 0
KSRH61HFAN1 | Split | C_Low | 343 | 343 | 0
KSRH70HFAN1 | Split | C_Low | 387 | 387 | 0
KSRH70HFAN1/-40 | Split | C_Low | 515 | 515 | 0
KSRJ21HFAN1 | Split | NO_DISCOUNT | 110 | 110 | 0
KSRJ26HFAN1 | Split | C_Low | 85 | 85 | 0
KSRJ35HFAN1 | Split | C_Low | 100 | 100 | 0
KSRK21HFAN1 | Split | C_Low | 64 | 64 | 0
KSRK26HFAN1 | Split | C_Low | 62 | 62 | 0
KSRL21HFAN1 | Split | C_Low | 91 | 91 | 0
KSRL21HFAN1/-40 | Split | C_Low | 189 | 189 | 0
KSRL26HFAN1 | Split | C_Low | 99 | 99 | 0
KSRL26HFAN1/-40 | Split | C_Low | 197 | 197 | 0
KSRL35HFAN1 | Split | C_Low | 133 | 133 | 0
KSRL35HFAN1/-40 | Split | C_Low | 230 | 230 | 0
KSRM21HFAN1 | Split | C_Low | 91 | 91 | 0
KSRM21HFAN1/-40 | Split | C_Low | 189 | 189 | 0
KSRM26HFAN1 | Split | C_Low | 119 | 119 | 0
KSRM26HFAN1/-40 | Split | C_Low | 236 | 236 | 0
KSRM26HZAN1 | Split | C_Low | 179 | 179 | 0
KSRM35HFAN1 | Split | C_Low | 104 | 104 | 0
KSRM35HFAN1/-40 | Split | C_Low | 244 | 244 | 0
KSRM35HZAN1 | Split | C_Low | 167 | 167 | 0
KSRM53HFAN1 | Split | C_Low | 173 | 173 | 0
KSRM53HFAN1/-40 | Split | C_Low | 344 | 344 | 0
KSRM53HZAN1 | Split | C_Low | 303 | 303 | 0
KSRM61HFAN1 | Split | C_Low | 225 | 225 | 0
KSRM61HFAN1/-40 | Split | C_Low | 389 | 389 | 0
KSRM70HFAN1 | Split | C_Low | 232 | 232 | 0
KSRM70HFAN1/-40 | Split | C_Low | 418 | 418 | 0
KSRM70HZAN1 | Split | C_Low | 469 | 469 | 0
KSRMA21HFAN1 | Split | C_Low | 115 | 115 | 0
KSRMA21HFAN1/-40 | Split | C_Low | 228 | 228 | 0
KSRMA21HZAN1 | Split | C_Low | 177 | 177 | 0
KSRMA26HFAN1 | Split | C_Low | 122 | 122 | 0
KSRMA26HFAN1/-40 | Split | C_Low | 235 | 235 | 0
KSRMA26HZAN1 | Split | C_Low | 186 | 186 | 0
KSRMA35HFAN1 | Split | C_Low | 162 | 162 | 0
KSRMA35HFAN1/-40 | Split | C_Low | 275 | 275 | 0
KSRMA35HZAN1 | Split | C_Low | 208 | 208 | 0
KSRMA53HFAN1 | Split | C_Low | 250 | 250 | 0
KSRMA53HFAN1/-40 | Split | C_Low | 390 | 390 | 0
KSRMA53HZAN1 | Split | C_Low | 334 | 334 | 0
KSRMA70HFAN1 | Split | C_Low | 338 | 338 | 0
KSRMA70HFAN1/-40 | Split | C_Low | 477 | 477 | 0
KSRMA70HZAN1 | Split | C_Low | 464 | 464 | 0
KSRMA80HFAN1 | Split | C_Low | 355 | 355 | 0
KSRMA80HFAN1/-40 | Split | C_Low | 494 | 494 | 0
KSRN105HFAN1 | Split | C_Low | 666 | 666 | 0
KSRN105HFAN1/-40 | Split | C_Low | 806 | 806 | 0
KSRN105HFAN3 | Split | C_Low | 673 | 673 | 0
KSRN105HFAN3/-40 | Split | C_Low | 813 | 813 | 0
KSRQ21HFAN1 | Split | C_Low | 113 | 113 | 0
KSRQ25HFAN1- | LCAC | NO_DISCOUNT | 200 | 200 | 0
KSRQ26HFAN1 | Split | C_Low | 122 | 122 | 0
KSRQ35HFAN1 | Split | C_Low | 162 | 162 | 0
KSRQ50HFAN1 | Split | C_Low | 250 | 250 | 0
KSRQ61HFAN1 | Split | C_Low | 302 | 302 | 0
KSRQ80HFAN1 | Split | C_Low | 434 | 434 | 0
KSRQ95HFAN1 | Split | C_Low | 534 | 534 | 0
KSRR21HFAN1 | Split | C_Low | 113 | 113 | 0
KSRR21HZAN1 | Split | C_Low | 177 | 177 | 0
KSRR25HZAN1 | Split | C_Low | 186 | 186 | 0
KSRR26HFAN1 | Split | C_Low | 122 | 122 | 0
KSRR26HZAN1 | Split | C_Low | 184 | 184 | 0
KSRR32HZAN1 | Split | C_Low | 208 | 208 | 0
KSRR35HFAN1 | Split | C_Low | 162 | 162 | 0
KSRR35HZAN1 | Split | C_Low | 205 | 205 | 0
KSRR53HFAN1 | Split | C_Low | 250 | 250 | 0
KSRR70HFAN1 | Split | C_Low | 302 | 302 | 0
KSRRE26HZAN1 | Split | C_Low | 183 | 183 | 0
KSRRE35HZAN1 | Split | C_Low | 203 | 203 | 0
KSRRE53HZAN1 | Split | C_Low | 332 | 332 | 0
KSRRE70HZAN1 | Split | C_Low | 464 | 464 | 0
KSRT21HZAN1 | Split | C_Low | 177 | 177 | 0
KSRT26HZAN1 | Split | C_Low | 186 | 186 | 0
KSRT35HZAN1 | Split | C_Low | 208 | 208 | 0
KSRT50HZAN1 | Split | C_Low | 334 | 334 | 0
KSRT61HZAN1 | Split | C_Low | 395 | 395 | 0
KSRU21HZAN1 | Split | C_Low | 177 | 177 | 0
KSRU26HZAN1 | Split | C_Low | 186 | 186 | 0
KSRU35HZAN1 | Split | C_Low | 208 | 208 | 0
KSRU50HZAN1 | Split | C_Low | 334 | 334 | 0
KSRU61HZAN1 | Split | C_Low | 395 | 395 | 0
KSRU70HFAN1 | LCAC | K_SKY | 681 | 681 | 0
KSRV120HFAN3 | LCAC | K_SKY | 1402 | 1402 | 0
KSRV125HFAN3 | LCAC | K_SKY | 1527 | 1527 | 0
KSRV140HFAN3 | LCAC | K_SKY | 2014 | 2014 | 0
KSRV140HFAN3/-40 | LCAC | K_SKY | 2543 | 2543 | 0
KSRV70HFAN1 | LCAC | K_SKY | 953 | 953 | 0
KSRV70HFAN1/-40 | LCAC | K_SKY | 1360 | 1360 | 0
KSRX26HFAN1 | Split | C_Low | 235 | 235 | 0
KSRX35HFAN1 | Split | C_Low | 275 | 275 | 0
KSRX53HFAN1 | Split | C_Low | 355 | 355 | 0
KSRX70HFAN1 | Split | C_Low | 471 | 471 | 0
KSRY70HFAN1 | LCAC | K_SKY | 1310 | 1310 | 0
KSTC140HFAN3 | LCAC | K_SKY | 1350 | 1350 | 0
KSTC176HFAN3 | LCAC | K_SKY | 1386 | 1386 | 0
KSTT105HFAN3 | LCAC | K_SKY | 680 | 680 | 0
KSTT70HFAN1 | LCAC | K_SKY | 946 | 946 | 0
KSTU105HFAN3 | LCAC | K_SKY | 1223 | 1223 | 0
KSTU140HFAN3 | LCAC | K_SKY | 1497 | 1497 | 0
KSTU176HFAN3 | LCAC | K_SKY | 1546 | 1546 | 0
KSTU240HFAN1 | LCAC | K_SKY | 2820 | 2820 | 0
KSTU280HFAN1 | LCAC | K_SKY | 3011 | 3011 | 0
KSTU440HFAN1 | LCAC | K_SKY | 5307 | 5307 | 0
KSTU560HFAN1 | LCAC | K_SKY | 5650 | 5650 | 0
KSTU70HFAN1 | LCAC | K_SKY | 510 | 510 | 0
KSTV105HFAN3 | LCAC | K_SKY | 1076 | 1076 | 0
KSTV70HFAN1 | LCAC | K_SKY | 820 | 820 | 0
KSUC105HFAN3 | LCAC | K_SKY | 1280 | 1280 | 0
KSUC140HFAN3 | LCAC | K_SKY | 1450 | 1450 | 0
KSUC176HFAN3 | LCAC | K_SKY | 1650 | 1650 | 0
KSUC35HFAN1 | LCAC | K_SKY | 635 | 635 | 0
KSUC53HFAN1 | LCAC | K_SKY | 690 | 690 | 0
KSUC70HFAN1 | LCAC | K_SKY | 935 | 935 | 0
KSUN105HFAN3 | LCAC | K_SKY | 1355 | 1355 | 0
KSUN105HFAN3/-40 | LCAC | K_SKY | 1472 | 1472 | 0
KSUN140HFAN3 | LCAC | K_SKY | 1450 | 1450 | 0
KSUN140HFAN3/-40 | LCAC | K_SKY | 1978 | 1978 | 0
KSUN176HFAN3 | LCAC | K_SKY | 1650 | 1650 | 0
KSUN176HFAN3/-30 | LCAC | K_SKY | 2220 | 2220 | 0
KSUN176HFAN3/-40 | LCAC | K_SKY | 2179 | 2179 | 0
KSUN35HFAN1 | LCAC | K_SKY | 413 | 413 | 0
KSUN35HFAN1/-40 | LCAC | K_SKY | 918 | 918 | 0
KSUN53HFAN1 | LCAC | K_SKY | 473 | 473 | 0
KSUN53HFAN1/-40 | LCAC | K_SKY | 1056 | 1056 | 0
KSUN70HFAN1 | LCAC | K_SKY | 637 | 637 | 0
KSUN70HFAN1/-40 | LCAC | K_SKY | 1088 | 1088 | 0
KSUR105HFAN3 | LCAC | K_SKY | 1280 | 1280 | 0
KSUR105HFAN3/-40 | LCAC | K_SKY | 1808 | 1808 | 0
KSUR240HFAN3 | LCAC | K_SKY | 3690 | 3690 | 0
KSUR240HFAN3/-40 | LCAC | K_SKY | 4274 | 4274 | 0
KSUR280HFAN3 | LCAC | K_SKY | 3940 | 3940 | 0
KSUR280HFAN3/-30 | LCAC | K_SKY | 4470 | 4470 | 0
KSUR280HFAN3/-40 | LCAC | K_SKY | 4627 | 4627 | 0
KSUR35HFAN1 | LCAC | K_SKY | 375 | 375 | 0
KSUR35HFAN1/-40 | LCAC | K_SKY | 861 | 861 | 0
KSUR440HFAN3 | LCAC | K_SKY | 6830 | 6830 | 0
KSUR440HFAN3/-40 | LCAC | K_SKY | 7410 | 7410 | 0
KSUR560HFAN3 | LCAC | K_SKY | 7370 | 7370 | 0
KSUR560HFAN3/-40 | LCAC | K_SKY | 7919 | 7919 | 0
KSUT105HFAN3 | LCAC | K_SKY | 1280 | 1280 | 0
KSUT105HFAN3/-40 | LCAC | K_SKY | 1808 | 1808 | 0
KSUT35HFAN1 | LCAC | K_SKY | 635 | 635 | 0
KSUT35HFAN1/-40 | LCAC | K_SKY | 1000 | 1000 | 0
KSUT53HFAN1 | LCAC | K_SKY | 690 | 690 | 0
KSUT53HFAN1/-40 | LCAC | K_SKY | 1039 | 1039 | 0
KSUT70HFAN1 | LCAC | K_SKY | 935 | 935 | 0
KSUT70HFAN1/-40 | LCAC | K_SKY | 1284 | 1284 | 0
KSVC105HFAN3 | LCAC | K_SKY | 636 | 636 | 0
KSVC140HFAN3 | LCAC | K_SKY | 797 | 797 | 0
KSVC176HFAN3 | LCAC | K_SKY | 933 | 933 | 0
KSVC53HFAN1 | LCAC | K_SKY | 395 | 395 | 0
KSVC70HFAN1 | LCAC | K_SKY | 386 | 386 | 0
KSVP105HFAN3 | LCAC | K_SKY | 746 | 746 | 0
KSVP140HFAN3 | LCAC | K_SKY | 1003 | 1003 | 0
KSVP176HFAN3 | LCAC | K_SKY | 1031 | 1031 | 0
KSVP53HFAN1 | LCAC | K_SKY | 421 | 421 | 0
KSVQ105HFAN3 | LCAC | K_SKY | 732 | 732 | 0
KSVQ140HFAN3 | LCAC | K_SKY | 798 | 798 | 0
KSVQ176HFAN3 | LCAC | K_SKY | 943 | 943 | 0
KSVQ53HFAN1 | LCAC | K_SKY | 275 | 275 | 0
KSVQ70HFAN1 | LCAC | K_SKY | 391 | 391 | 0
KSVR105HFAN3 | LCAC | K_SKY | 636 | 636 | 0
KSVR53HFAN1 | LCAC | K_SKY | 356 | 356 | 0
KSVR70HFAN1 | LCAC | K_SKY | 386 | 386 | 0
KSZC35HFAN1 | LCAC | K_SKY | 259 | 259 | 0
KSZC53HFAN1 | LCAC | K_SKY | 372 | 372 | 0
KSZQ25HFAN1- | LCAC | NO_DISCOUNT | 100 | 100 | 0
KSZQ35HFAN1- | LCAC | NO_DISCOUNT | 120 | 120 | 0
KSZR35HFAN1 | LCAC | K_SKY | 188 | 188 | 0
KSZS35HFAN1 | LCAC | K_SKY | 270 | 270 | 0
KSZS53HFAN1 | LCAC | K_SKY | 399 | 399 | 0
KSZT35HFAN1 | LCAC | K_SKY | 259 | 259 | 0
KSZT53HFAN1 | LCAC | K_SKY | 371 | 371 | 0
KT100HFAN1 | VRF | K_VRV | 1076 | 1076 | 0
KT120HFAN1 | VRF | K_VRV | 1135 | 1135 | 0
KT150HFAN1 | VRF | K_VRV | 1170 | 1170 | 0
KT200HFAN1 | VRF | K_VRV | 2103 | 2103 | 0
KT250HFAN1 | VRF | K_VRV | 2132 | 2132 | 0
KT280HFAN1 | VRF | K_VRV | 2157 | 2157 | 0
KT450HFAN1 | VRF | K_VRV | 3880 | 3880 | 0
KT560HFAN1 | VRF | K_VRV | 4069 | 4069 | 0
KT72HFAN1 | VRF | K_VRV | 966 | 966 | 0
KT90HFAN1 | VRF | K_VRV | 1063 | 1063 | 0
KTGY24HFAN1 | VRF | K_VRV | 613 | 613 | 0
KTGY30HFAN1 | VRF | K_VRV | 635 | 635 | 0
KTGY40HFAN1 | VRF | K_VRV | 681 | 681 | 0
KTGY60HFAN1 | VRF | K_VRV | 795 | 795 | 0
KTGY72HFAN1 | VRF | K_VRV | 725 | 725 | 0
KTGZ24HFAN1 | VRF | K_VRV | 613 | 613 | 0
KTGZ30HFAN1 | VRF | K_VRV | 635 | 635 | 0
KTGZ40HFAN1 | VRF | K_VRV | 681 | 681 | 0
KTGZ50HFAN1 | VRF | K_VRV | 782 | 782 | 0
KTGZ60HFAN1 | VRF | K_VRV | 795 | 795 | 0
KTGZ72HFAN1 | VRF | K_VRV | 820 | 820 | 0
KTGZ80HFAN1 | VRF | K_VRV | 859 | 859 | 0
KTHX115HFAN1 | VRF | K_VRV | 1524 | 1524 | 0
KTHX140HFAN1 | VRF | K_VRV | 1612 | 1612 | 0
KTHX160HFAN1 | VRF | K_VRV | 1951 | 1951 | 0
KTHX40HFAN1 | VRF | K_VRV | 1049 | 1049 | 0
KTHX50HFAN1 | VRF | K_VRV | 1068 | 1068 | 0
KTHX60HFAN1 | VRF | K_VRV | 1091 | 1091 | 0
KTHX72HFAN1 | VRF | K_VRV | 1159 | 1159 | 0
KTHX90HFAN1 | VRF | K_VRV | 1285 | 1285 | 0
KTKX115HFAN1 | VRF | K_VRV | 1244 | 1244 | 0
KTKX140HFAN1 | VRF | K_VRV | 1311 | 1311 | 0
KTKX40HFAN1 | VRF | K_VRV | 775 | 775 | 0
KTKX50HFAN1 | VRF | K_VRV | 959 | 959 | 0
KTKX60HFAN1 | VRF | K_VRV | 979 | 979 | 0
KTKX72HFAN1 | VRF | K_VRV | 1014 | 1014 | 0
KTKX90HFAN1 | VRF | K_VRV | 1149 | 1149 | 0
KTKZA115HFAN1 | VRF | K_VRV | 1754 | 1754 | 0
KTKZA140HFAN1 | VRF | K_VRV | 1832 | 1832 | 0
KTKZA24HFAN1 | VRF | K_VRV | 924 | 924 | 0
KTKZA30HFAN1 | VRF | K_VRV | 965 | 965 | 0
KTKZA40HFAN1 | VRF | K_VRV | 995 | 995 | 0
KTKZA50HFAN1 | VRF | K_VRV | 1083 | 1083 | 0
KTKZA60HFAN1 | VRF | K_VRV | 1140 | 1140 | 0
KTKZA72HFAN1 | VRF | K_VRV | 1233 | 1233 | 0
KTKZA90HFAN1 | VRF | K_VRV | 1662 | 1662 | 0
KTLW24HFAN1 | VRF | K_VRV | 864 | 864 | 0
KTLW30HFAN1 | VRF | K_VRV | 868 | 868 | 0
KTLW40HFAN1 | VRF | K_VRV | 894 | 894 | 0
KTLW50HFAN1 | VRF | K_VRV | 1015 | 1015 | 0
KTLW60HFAN1 | VRF | K_VRV | 1019 | 1019 | 0
KTLW72HFAN1 | VRF | K_VRV | 1113 | 1113 | 0
KTLY24HFAN1 | VRF | NO_DISCOUNT | 310 | 310 | 0
KTLZ24HFAN1 | VRF | K_VRV | 757 | 757 | 0
KTLZ30HFAN1 | VRF | K_VRV | 783 | 783 | 0
KTLZ40HFAN1 | VRF | K_VRV | 811 | 811 | 0
KTLZA18HFAN1 | VRF | K_VRV | 681 | 681 | 0
KTLZA24HFAN1 | VRF | K_VRV | 721 | 721 | 0
KTLZA30HFAN1 | VRF | K_VRV | 746 | 746 | 0
KTLZA40HFAN1 | VRF | K_VRV | 772 | 772 | 0
KTRV250HZAN3-B | VRF | K_VRV | 9918 | 9918 | 0
KTRV290HZAN3-B | VRF | K_VRV | 10689 | 10689 | 0
KTRV340HZAN3-B | VRF | K_VRV | 11268 | 11268 | 0
KTRV400HZAN3-B | VRF | K_VRV | 12900 | 12900 | 0
KTRV450HZAN3-B | VRF | K_VRV | 13323 | 13323 | 0
KTRV500HZAN3-B | VRF | K_VRV | 14605 | 14605 | 0
KTRV560HZAN3-B | VRF | K_VRV | 17299 | 17299 | 0
KTRV615HZAN3-B | VRF | K_VRV | 17519 | 17519 | 0
KTRY120HZAN3 | VRF | K_VRV | 4161 | 4161 | 0
KTRY140HZAN3 | VRF | K_VRV | 4274 | 4274 | 0
KTRY160HZAN3 | VRF | K_VRV | 4733 | 4733 | 0
KTRY180HZAN3 | VRF | K_VRV | 4859 | 4859 | 0
KTRY200HZAN3 | VRF | K_VRV | 6673 | 6673 | 0
KTRY220HZAN3 | VRF | K_VRV | 6937 | 6937 | 0
KTRY260HZAN3 | VRF | K_VRV | 7254 | 7254 | 0
KTRZ120HZAN1 | VRF | K_VRV | 4161 | 4161 | 0
KTRZ120HZAN3 | VRF | K_VRV | 4161 | 4161 | 0
KTRZ140HZAN1 | VRF | K_VRV | 4274 | 4274 | 0
KTRZ140HZAN3 | VRF | K_VRV | 4274 | 4274 | 0
KTRZ160HZAN1 | VRF | K_VRV | 4733 | 4733 | 0
KTRZ160HZAN3 | VRF | K_VRV | 4733 | 4733 | 0
KTRZ250HZAN3-B | VRF | K_VRV | 7896 | 7896 | 0
KTRZ250HZAN3-TB | VRF | K_VRV | 8476 | 8476 | 0
KTRZ290HZAN3-TB | VRF | K_VRV | 9617 | 9617 | 0
KTRZ340HZAN3-TB | VRF | K_VRV | 10137 | 10137 | 0
KTRZ400HZAN3-C | VRF | K_VRV | 10204 | 10204 | 0
KTRZ400HZAN3-TB | VRF | K_VRV | 11606 | 11606 | 0
KTRZ450HZAN3-B | VRF | K_VRV | 10800 | 10800 | 0
KTRZ450HZAN3-C | VRF | K_VRV | 11526 | 11526 | 0
KTRZ450HZAN3-TB | VRF | K_VRV | 11986 | 11986 | 0
KTRZ500HZAN3-TB | VRF | K_VRV | 13140 | 13140 | 0
KTRZ615HZAN3-B | VRF | K_VRV | 15989 | 15989 | 0
KTRZ670HZAN3-B | VRF | K_VRV | 17014 | 17014 | 0
KTTX115HFAN1 | VRF | K_VRV | 1253 | 1253 | 0
KTTX140HFAN1 | VRF | K_VRV | 1324 | 1324 | 0
KTTX160HFAN1 | VRF | K_VRV | 1450 | 1450 | 0
KTTX200HFAN1 | VRF | K_VRV | 2430 | 2430 | 0
KTTX250HFAN1 | VRF | K_VRV | 2464 | 2464 | 0
KTTX280HFAN1 | VRF | K_VRV | 2493 | 2493 | 0
KTTX400HFAN1 | VRF | K_VRV | 4700 | 4700 | 0
KTTX450HFAN1 | VRF | K_VRV | 4873 | 4873 | 0
KTTX560HFAN1 | VRF | K_VRV | 5111 | 5111 | 0
KTTX72HFAN1 | VRF | K_VRV | 1116 | 1116 | 0
KTTX90HFAN1 | VRF | K_VRV | 1228 | 1228 | 0
KTTY125HFAN1 | VRF | K_VRV | 1788 | 1788 | 0
KTTY140HFAN1 | VRF | K_VRV | 1865 | 1865 | 0
KTTY200HFAN1 | VRF | K_VRV | 2556 | 2556 | 0
KTTY250HFAN1 | VRF | K_VRV | 2617 | 2617 | 0
KTTY280HFAN1 | VRF | K_VRV | 2737 | 2737 | 0
KTVY115HFAN1 | VRF | K_VRV | 1481 | 1481 | 0
KTVY140HFAN1 | VRF | K_VRV | 1540 | 1540 | 0
KTVY30HFAN1 | VRF | K_VRV | 805 | 805 | 0
KTVY40HFAN1 | VRF | K_VRV | 818 | 818 | 0
KTVY50HFAN1 | VRF | K_VRV | 925 | 925 | 0
KTVY60HFAN1 | VRF | K_VRV | 951 | 951 | 0
KTVY72HFAN1 | VRF | K_VRV | 1237 | 1237 | 0
KTVY90HFAN1 | VRF | K_VRV | 1279 | 1279 | 0
KTVZ115HFAN1 | VRF | K_VRV | 1641 | 1641 | 0
KTVZ140HFAN1 | VRF | K_VRV | 1689 | 1689 | 0
KTVZ30HFAN1 | VRF | K_VRV | 863 | 863 | 0
KTVZ40HFAN1 | VRF | K_VRV | 879 | 879 | 0
KTVZ50HFAN1 | VRF | K_VRV | 993 | 993 | 0
KTVZ60HFAN1 | VRF | K_VRV | 1024 | 1024 | 0
KTVZ72HFAN1 | VRF | K_VRV | 1244 | 1244 | 0
KTVZ90HFAN1 | VRF | K_VRV | 1410 | 1410 | 0
KTWY250HZAN3-B | VRF | K_VRV | 9589 | 9589 | 0
KTWY290HZAN3-B | VRF | K_VRV | 9911 | 9911 | 0
KTWY340HZAN3-B | VRF | K_VRV | 10338 | 10338 | 0
KTYX30HFAN1 | VRF | NO_DISCOUNT | 301 | 301 | 0
KTYX40HFAN1 | VRF | NO_DISCOUNT | 304 | 304 | 0
KTYY18HFAN1 | VRF | K_VRV | 743 | 743 | 0
KTYY24HFAN1 | VRF | K_VRV | 818 | 818 | 0
KTYY30HFAN1 | VRF | K_VRV | 894 | 894 | 0
KTYY40HFAN1 | VRF | K_VRV | 930 | 930 | 0
KTYY50HFAN1 | VRF | K_VRV | 1020 | 1020 | 0
KTYY60HFAN1 | VRF | K_VRV | 1064 | 1064 | 0
KTYY72HFAN1 | VRF | K_VRV | 1091 | 1091 | 0
KTZX24HFAN1 | VRF | NO_DISCOUNT | 300 | 300 | 0
KTZX40HFAN1 | VRF | NO_DISCOUNT | 330 | 330 | 0
KTZX60HFAN1 | VRF | NO_DISCOUNT | 370 | 370 | 0
KTZY24HFAN1 | VRF | K_VRV | 742 | 742 | 0
KTZY30HFAN1 | VRF | K_VRV | 747 | 747 | 0
KTZY40HFAN1 | VRF | K_VRV | 792 | 792 | 0
KTZY50HFAN1 | VRF | K_VRV | 880 | 880 | 0
KTZY60HFAN1 | VRF | K_VRV | 984 | 984 | 0
KURY250HZAN3-B | VRF | NO_DISCOUNT | 3300 | 3300 | 0
KURZ250HZAN3-B | VRF | K_VRV | 12110 | 12110 | 0
KURZ290HZAN3-B | VRF | K_VRV | 13655 | 13655 | 0
KURZ340HZAN3-B | VRF | K_VRV | 14354 | 14354 | 0
KURZ400HZAN3-B | VRF | K_VRV | 17177 | 17177 | 0
KURZ450HZAN3-B | VRF | K_VRV | 17591 | 17591 | 0
KVC250HZAN3-B | VRF | K_VRV | 7789 | 7789 | 0
KVC290HZAN3-B | VRF | K_VRV | 8395 | 8395 | 0
KVC340HZAN3-B | VRF | K_VRV | 8850 | 8850 | 0
KVC400HZAN3-B | VRF | K_VRV | 10133 | 10133 | 0
KVC450HZAN3-B | VRF | K_VRV | 10571 | 10571 | 0
KVC500HZAN3-B | VRF | K_VRV | 11589 | 11589 | 0
KVC560HZAN3-B | VRF | K_VRV | 13727 | 13727 | 0
KVC615HZAN3-B | VRF | K_VRV | 13902 | 13902 | 0
KVU-01 | Accessories | NO_DISCOUNT | 14 | 14 | 0
KW50HFAN1 | VRF | K_VRV | 1298 | 1298 | 0
KW60HFAN1 | VRF | K_VRV | 1387 | 1387 | 0
KW72HFAN1 | VRF | K_VRV | 1493 | 1493 | 0
KWC-21 | Control | NO_DISCOUNT | 5 | 5 | 0
KWC-21_ | Control | NO_DISCOUNT | 5 | 5 | 0
KWC-22 | Control | K_ACC | 32 | 32 | 0
KWC-23 | Control | K_ACC | 55 | 55 | 0
KWC-31 | Control | K_ACC | 39 | 39 | 0
KWC-32 | Control | K_ACC | 31 | 31 | 0
KWC-35 | Control | K_ACC | 60 | 60 | 0
KWC-41 | Control | K_ACC | 102 | 102 | 0
KWC-42 | Control | K_ACC | 65 | 65 | 0
KWC-43 | Control | K_ACC | 130 | 130 | 0
KWC-50 | Control | K_ACC | 130 | 130 | 0
KWC-51 | Control | K_ACC | 62 | 62 | 0
KWC-70 | Control | K_ACC | 42 | 42 | 0
KWC-71 | Control | K_ACC | 42 | 42 | 0
KY24HFAN1 | VRF | K_VRV | 985 | 985 | 0
KY30HFAN1 | VRF | K_VRV | 1007 | 1007 | 0
KY40HFAN1 | VRF | K_VRV | 1033 | 1033 | 0
KY50HFAN1 | VRF | K_VRV | 1112 | 1112 | 0
KY60HFAN1 | VRF | K_VRV | 1227 | 1227 | 0
KY72HFAN1 | VRF | K_VRV | 1291 | 1291 | 0
KZ24HFAN1 | VRF | K_VRV | 615 | 615 | 0
KZ30HFAN1 | VRF | K_VRV | 619 | 619 | 0
KZ40HFAN1 | VRF | K_VRV | 656 | 656 | 0
KZ50HFAN1 | VRF | K_VRV | 729 | 729 | 0
LAK | Accessories | K_ACC | 36 | 36 | 0